## Изменения в прайс-листе
HANWHA TECHWIN
VIDEO SURVEILLANCE TOTAL SOLUTION BUSINESS
1. Добавлены новые позиции
Модель | Описание
Wisenet XNZ-L6320A | IP-камера корпусная с встроенным трансфокатором 4.44 ~ 142.6 (32х); матрица 1/2.8" 2M CMOS; разрешение 1920 x 1080, 60 кадр/сек. (H.265/H.264), 30 кадр/сек (MJPEG); поддержка WiseStream II; чувствительность 0,05/0.005лк. (F1.6, 1/30сек.); доп. аналоговый видео выход CVBS : 1.0 V / 75Ω; доп. MicroUSB выход тип В, 1280х720: апертура F1.6 (Wide) / F4.4 (Tele), углы обзора Гор: 61.8˚(Wide) ~ 2.19˚(Tele) / Верт: 36.2˚(Wide) ~ 1.24˚(Tele); механический ИК-фильтр День/Ночь; компенсация встречной засветки (BLC/HLC), аппаратный динамический диапазон (WDR) 120dB; улучшение контраста (SSDR); цифровое шумоподавление SSNR5; цифровая стабилизация изображения; антитуман (Defog); детектор движения 8 зон (8-ми точечный), передача сигнала управления на поворотную IP камеру (Handover); маскирование - 32 зоны; встроенная видеоаналитика (праздношатание, направление движения, детекция задымления/тумана, виртуальная линия, детектор лица, детектор оставленных/похищенных предметов, вход/выход из зоны, детектор внешнего воздействия, детектор звука); аудиоаналитика (выстрел, разбитие стекла, взрыв, громкий крик); сетевые разъемы: металлический RJ-45 (10/100 Base-T); аудио: 1вх./ 1 вых.; сжатие звука G.711 u-law / G.726, G.726 (ADPCM) 8KHz, G.711 8KHz, G.726 : 16Kbps, 24Kbps, 32Kbps, 40Kbps, AAC-LC : 48Kbps при 16KHz; тревожные входы/выходы: 1/2; 1 слот для карт записи SD/SDHC/SDXC (до 256ГБ), поддержка NAS; поддержка ONVIF Profile S/G/T, SUNAPI (HTTP API), Wisenet open platform; питание DC 12V/ PoE (IEEE 802.3af, class3), Max. 5.2W (12VDC), Max. 6.8W (PoE); -10°C ~ +55°C; 72 x 63.9x 135.4 мм, вес 480 гр.
Wisenet XNZ-6320A | IP-камера корпусная с встроенным трансфокатором 4.44 ~ 142.6 (32х); матрица 1/2.8" 2M CMOS; разрешение 1920 x 1080, 60 кадр/сек. (H.265/H.264), 30 кадр/сек (MJPEG); поддержка WiseStream II; чувствительность 0,05/0.005лк. (F1.6, 1/30сек.); доп. аналоговый видео выход CVBS : 1.0 V / 75Ω; доп. MicroUSB выход тип В, 1280х720: апертура F1.6 (Wide) / F4.4 (Tele), углы обзора Гор: 64.66˚(Wide) ~ 2.29˚(Tele) / Верт: 38.08˚(Wide) ~ 1.30˚(Tele); механический ИК-фильтр День/Ночь; компенсация встречной засветки (BLC/HLC), аппаратный динамический диапазон (WDR) 120dB; улучшение контраста (SSDR); цифровое шумоподавление SSNR5; цифровая стабилизация изображения; антитуман (Defog); детектор движения 8 зон (8-ми точечный), передача сигнала управления на поворотную IP камеру (Handover); маскирование - 32 зоны; встроенная видеоаналитика (праздношатание, направление движения, детекция задымления/тумана, виртуальная линия, детектор лица, детектор оставленных/похищенных предметов, вход/выход из зоны, детектор внешнего воздействия, детектор звука); аудиоаналитика (выстрел, разбитие стекла, взрыв, громкий крик); сетевые разъемы: RJ-45 (10/100 Base-T), SFP (100BASE-FX); аудио: 1вх./ 1 вых.; сжатие звука G.711 u-law / G.726, G.726 (ADPCM) 8KHz, G.711 8KHz, G.726 : 16Kbps, 24Kbps, 32Kbps, 40Kbps, AAC-LC : 48Kbps при 16KHz; тревожные входы/выходы: 1/2; 2 слота для карт записи SD/SDHC/SDXC (до 512ГБ), поддержка NAS; поддержка ONVIF Profile S/G/T, SUNAPI (HTTP API), Wisenet open platform; питание DC 12V/ PoE (IEEE 802.3af, class3), Max. 7.0W (12VDC), Max. 7.5W (PoE); -10°C ~ +55°C; 76 x 96 x 143.5 мм, вес 578 гр.
2. Оборудование снято с производства
Wisenet XNZ-L6320 | IP-камера корпусная с встроенным трансфокатором 4.44 ~ 142.6 (32х); матрица 1/2.8" 2M CMOS; разрешение 1944 x 1212 (эф. пикс), 60 кадр/сек. (H.265/H.264), 30 кадр/сек (MJPEG); поддержка WiseStream II; чувствительность 0,05/0.005лк. (F1.6, 1/30сек.); доп. аналоговый видео выход CVBS : 1.0 V / 75Ω; апертура F1.6 (Wide) / F4.4 (Tele), углы обзора Гор: 61.8˚(Wide) ~ 2.19˚(Tele) / Верт: 36.2˚(Wide) ~ 1.24˚(Tele); механический ИК-фильтр День/Ночь; компенсация встречной засветки (BLC/HLC), аппаратный динамический диапазон (WDR) 120dB; улучшение контраста (SSDR); цифровое шумоподавление SSNR5; цифровая стабилизация изображения; антитуман (Defog); детектор движения 8 зон (8-ми точечный), передача сигнала управления на поворотную IP камеру (Handover); маскирование - 32 зоны; встроенная видеоаналитика (праздношатание, направление движения, детекция задымления/тумана, виртуальная линия, детектор лица, детектор оставленных/похищенных предметов, вход/выход из зоны, детектор внешнего воздействия, детектор звука); аудиоаналитика (выстрел, разбитие стекла, взрыв, громкий крик); цифровое автосопровождение, цифровой PTZ (32х); коррекция искажений объектива (LDC); сетевые разъемы: RJ-45 (10/100 Base-T); аудио: 1вх./ 1 вых.; сжатие звука G.711 u-law / G.726, G.726 (ADPCM) 8KHz, G.711 8KHz, G.726 : 16Kbps, 24Kbps, 32Kbps, 40Kbps, AAC-LC : 48Kbps при 16KHz; тревожные входы/выходы: 1/1; 1 слот для карт записи SD/SDHC/SDXC (до 256ГБ), поддержка NAS и прямой записи на ПК; поддержка ONVIF Profile S/G/T, SUNAPI (HTTP API), Wisenet open platform; питание DC 12V/ PoE (IEEE 802.3af, class3), Max. 5.2W (12VDC), Max. 6.8W (PoE); -10°C ~ +55°C; 72 x 63.9 x 135.4 мм, вес 480 гр.
Wisenet XNZ-6320 | Сертификат Транспортной безопасности №969. IP-камера корпусная с встроенным трансфокатором 4.44 ~ 142.6 (32х); матрица 1/2.8" 2.4M CMOS; разрешение 1944 x 1212, 2.35M (эф. пикс), 60 кадр/сек. (H.265/H.264), 30 кадр/сек (MJPEG); поддержка WiseStream II; чувствительность 0,05/0.005лк. (F1.6, 1/30сек.); дополнительный micro USB видеовыход тип В (1280х720); доп. аналоговый видео выход CVBS : 1.0 V / 75Ω; встроенный оптический трансфокатор 4.44 ~ 142.6 мм (32x), F1.6 (Wide) / F4.4 (Tele), углы обзора Гор: 61.8˚(Wide) ~ 2.19˚(Tele) / Верт: 36.2˚(Wide) ~ 1.24˚(Tele); механический ИК-фильтр День/Ночь; компенсация встречной засветки (BLC/HLC), аппаратный динамический диапазон (WDR) 150dB; улучшение контраста (SSDR); цифровое шумоподавление SSNR5 (2D+3D фильтры); цифровая стабилизация изображения (встроенный Gyro сенсор); антитуман (Defog); детектор движения 8 зон (8-ми точечный), передача сигнала управления на поворотную IP камеру (Handover); маскирование - 24 зоны; встроенная видеоаналитика (праздношатание, направление движения, детекция задымления/тумана, виртуальная линия, детектор лица, детектор оставленных/похищенных предметов, вход/выход из зоны, детектор внешнего воздействия, детектор звука); аудиоаналитика (выстрел, разбитие стекла, взрыв, громкий крик); цифровой PTZ (32х); коррекция искажений объектива (LDC); сетевые разъемы: RJ-45 (10/100 Base-T) / оптический SFP; аудио: 1вх. 2.5VDC (4mA)/ 1 вых. 1 Vrms; сжатие звука G.711 u-law / G.726, G.726 (ADPCM) 8KHz, G.711 8KHz, G.726 : 16Kbps, 24Kbps, 32Kbps, 40Kbps, AAC-LC : 48Kbps при 16KHz; тревожные входы/выходы: 1/2; RS-485/RS-422 - Samsung-T, Pelco-D/P, Panasonic, Bosch, AD, GE, Vicon, Honeywell; 2 слота для карт записи SD/SDHC/SDXC (до 512ГБ), поддержка NAS и прямой записи на ПК; поддержка ONVIF Profile S/G; питание DC 12V/ PoE (IEEE 802.3af, class3), Max. 6.7W (12VDC), Max. 7W (PoE); -10°C ~ +55°C; 76 x 96 x 143.5 мм, вес 578 гр.
Прайс-лист

## Проектное оборудование
[6 empty] | HANWHA TECHWIN |  |  | `
VIDEO SURVEILLANCE TOTAL SOLUTION BUSINESS
Розница (MSRP$) - рекомендованная розничная цена (MSRP$) используется для публикации цен на оборудование в открытых источниках (вэб-сайты, прайс-листы, рекламные брошюры).
Проект - стандартная проектная скидка -35%, которая предоставляется только на зарегистрированные проекты. Регистрация проекта осуществляется на партнерском портале STEP и согласовывается Представительством. Минимальный размер проекта для регистрации в системе STEP составляет 300 000 руб. в розничных ценах. В случае предоставлении Представительством доп. проектной скидки на зарегистрированный проект, эта скидка может быть транслирована партнеру в полном объеме или частично, на усмотрение дистрибьютора.
Тип | Планируемая дата снятия с производства | Категория | Артикул | Модель | Описание | Розница MSRP($), с НДС | Ссылка на сайт | Срок поставки
IP корпусные камеры без объектива
| 2023-12-30 | WISENET Q 2М серт. 969 | QNB-6002/VAP | Wisenet QNB-6002 | Сертификат Транспортной безопасности №969. IP-камера 2Мпикс (1920 x 1080), внутренняя корпусная без объектива, крепление C/CS; день/ночь (эл.мех. ИК фильтр), матрица 1/2.8" CMOS, 2МП (1920x1080), 30 кадр/сек. (H.265/H.264), 15 кадр/сек (MJPEG); поддержка WiseStream II, до 3-х видео потоков одновременно; чувствительность 0,01лк. (F1.2, 1/30сек); дополнительный аналоговый видео выход CVBS : 1.0 Vp-p / 75Ω PAL 720х576; компенсация встречной засветки (BLC), аппаратный динамический диапазон (WDR) 120dB; улучшение контраста (SSDR); цифровое шумоподавление SSNR; детектор движения 4 зоны (многоугольный), маскирование - 6 зон; встроенная видеоаналитика (направление движения, виртуальная линия, вход/выход из зоны, детектор внешнего воздействия, детектор расфокусировки); функция обзора коридора (Hallway view 90˚/270˚); коррекция искажений объектива (LDC); поддержка ONVIF Profile S/G/T, SUNAPI (HTTP API), открытая платформа для интеграции с облачными сервисами Wisenet open platform; RJ-45 10/100 Base-T Ethernet; аудио: вход/выход; тревожные входы/выходы: 1/1; RS-485; слот для карт записи SD/SDHC/SDXC (до 128ГБ), поддержка NAS/FTP; питание DC 12V/ PoE (IEEE802.3af, Class3), потребление макс. 5.8Вт (12VDC), макс. 6.4Вт (PoE); -10°C ~ +55°C; 73.8 x 66.6 x 136.2 мм, вес 320 г. | 375.52 | QNB-6002 | 8-10 недель
| 2023-12-30 | WISENET Q 5М серт. 969 | QNB-8002/VAP | Wisenet QNB-8002 | Сертификат Транспортной безопасности №969. IP-камера 5Мпикс (1920 x 1080), внутренняя корпусная без объектива, крепление C/CS; день/ночь (эл.мех. ИК фильтр), матрица 1/2.8" CMOS, 5МП (2592x1944), 30 кадр/сек. (H.265/H.264), 15 кадр/сек (MJPEG); поддержка WiseStream II, до 3-х видео потоков одновременно; чувствительность 0,07лк. (F1.2, 1/30сек); дополнительный аналоговый видео выход CVBS : 1.0 Vp-p / 75Ω PAL 720х576; компенсация встречной засветки (BLC), аппаратный динамический диапазон (WDR) 120dB; улучшение контраста (SSDR); цифровое шумоподавление SSNR; детектор движения 4 зоны (многоугольный), маскирование - 6 зон; встроенная видеоаналитика (направление движения, виртуальная линия, вход/выход из зоны, детектор внешнего воздействия, детектор расфокусировки); функция обзора коридора (Hallway view 90˚/270˚); коррекция искажений объектива (LDC); поддержка ONVIF Profile S/G/T, SUNAPI (HTTP API), открытая платформа для интеграции с облачными сервисами Wisenet open platform; RJ-45 10/100 Base-T Ethernet; аудио: вход/выход; тревожные входы/выходы: 1/1; RS-485; слот для карт записи SD/SDHC/SDXC (до 128ГБ), поддержка NAS/FTP; питание DC 12V/ PoE (IEEE802.3af, Class3), потребление макс. 5.8Вт (12VDC), макс. 6.4Вт (PoE); -10°C ~ +55°C; 73.8 x 66.6 x 136.2 мм, вес 320 г. | 583.58 | QNB-8002 | 8-10 недель
| 2024-12-31 | WISENET X 2М серт. 969 | XNB-6001/VAP | Wisenet XNB-6001 | Сертификат Транспортной безопасности №969. IP-камера модульная для работы с выносными видеомодулями серии SLA-T24; функция день-ночь (эл.); видеомодуль 1/2.8" 2M CMOS, 2Мпикс 1945 x 1097, светочувствительность 0.45 люкс, F2.0 (поставляется отдельно); 60 кадр/сек. (H.265/H.264), 30 кадр/сек (MJPEG); поддержка WiseStream II; дополнительный видеовыход micro USB тип В (1280х720); доп. аналоговый видеовыход CVBS: 1.0 V / 75Ω, 720х576; компенсация встречной засветки (BLC/HLC), аппаратный динамический диапазон WDR 120dB; улучшение контраста (SSDR); цифровое шумоподавление SSNRV (2D+3D фильтры); цифровая стабилизация изображения (DIS); антитуман (Defog); детектор движения 8 зон (8-ми точечный), передача сигнала управления на поворотную IP камеру (Handover); маскирование - 32 зоны; встроенная видеоаналитика (праздношатание, направление движения, детекция расфокусировки объектива, детекция задымления/тумана; виртуальная линия, детектор лица, детектор оставленных/похищенных предметов, вход/выход из зоны, детектор внешнего воздействия); статистическая видеоаналитика: подсчет людей (People counting), горячая карта (Heatmap), управление очередью (Queue management); цифровой PTZ (24х), цифровое автосопровождение; функция обзора коридора (Hallway view 90˚/270˚); коррекция искажений объектива (LDC); RJ-45 10/100 Base-T Ethernet; аудио : 1вх / 1 вых.; тревожные входы/выходы: 1/1; слот для карт записи SD/SDHC/SDXC (до 256ГБ), поддержка NAS и прямой записи на ПК; питание DC 12V/PoE (IEEE802.3af, Class 3), Max. 6,5W (12VDC), Max. 6W (PoE); рабочая температура -10°C ~ +55°C; размеры 131.1x28x86 мм, вес 245 гр. | 456.72 | XNB-6001 | 8-10 недель
| 2024-12-31 | WISENET X 2М серт. 969 | XNB-6000/VAP | Wisenet XNB-6000 | Сертификат Транспортной безопасности №969. IP-камера корпусная без объектива с функцией день-ночь (эл.мех. ИК фильтр); 1/2.8" CMOS, 2 Мпикс (1945x1097), 60кадр/сек. (H.265/H.264), 30кадр/сек (MJPEG); поддержка WiseStream II; чувствительность 0,01/0.001лк. (F1.2, 1/30сек.); дополнительный micro USB видеовыход тип В (1280х720); доп. аналоговый видео выход CVBS : 1.0 V / 75Ω; компенсация встречной засветки (BLC/HLC), аппаратный динамический диапазон (WDR) 150dB; удаленное управление фокусом (Simple focus); тип объектива DC или P-Iris, крепление С/CS; улучшение контраста (SSDR); цифровое шумоподавление SSNRV (2D+3D фильтры); цифровая стабилизация изображения (встроенный Gyro sensor); антитуман (Defog); детектор движения 8 зон (8-ми точечный), передача сигнала управления на поворотную IP камеру (Handover); маскирование - 32 зоны; встроенная видеоаналитика (праздношатание, направление движения, детекция расфокусировки объектива, детекция задымления/тумана; виртуальная линия, детектор лица, детектор оставленных/похищенных предметов, вход/выход из зоны, детектор внешнего воздействия); аудиоаналитика (выстрел, разбитие стекла, взрыв, громкий крик); цифровой PTZ (24х), цифровое автосопровождение; функция обзора коридора (Hallway view 90˚/270˚); коррекция искажений объектива (LDC); RJ-45 10/100 Base-T Ethernet, аудио : 1вх / 1 вых., встроенный микрофон; тревожные входы/выходы: 1/1; RS-485; 2 слота для карт записи SD/SDHC/SDXC (до 512ГБ), поддержка NAS и прямой записи на ПК; питание DC 12V/AC 24V/ PoE (IEEE802.3af), Max. 6.5W (12VDC), Max. 7.5W (PoE), Max. 8W (24VAC); -10°C ~ +55°C; 73.1 x 66.6 x 147.8 мм, вес 420 гр. | 548.07 | XNB-6000 | 8-10 недель
| 2024-12-31 | WISENET X 2М extraLUX | XNB-6005/VAP | Wisenet XNB-6005 | IP-камера extraLUX корпусная без объектива с функцией день-ночь (эл.мех. ИК фильтр); светочувствительная extraLUX матрица 1/2" 2.17M CMOS, разрешение 2 Мпикс (1945x1097), 60кадр/сек. (H.265/H.264), 30кадр/сек (MJPEG); поддержка WiseStream II; чувствительность Цв.: 0.006 люкс (1/30сек., F1.2), Ч/Б: 0.0006 люкс (1/30sec, F1.2); дополнительный видеовыход micro USB тип В (1280х720); доп. аналоговый видеовыход CVBS : 1.0 V / 75Ω; компенсация встречной засветки (BLC/HLC), аппаратный динамический диапазон WDR 150dB; удаленное управление фокусом (Simple focus); тип объектива DC/P-Iris, дистанционное управление зумом и фокусом объектива; крепеление объетива С/CS; улучшение контраста (SSDR); цифровое шумоподавление SSNRV (2D+3D фильтры); цифровая стабилизация изображения (встроенный Gyro sensor); антитуман (Defog); детектор движения 8 зон (8-ми точечный), передача сигнала управления на поворотную IP камеру (Handover); маскирование - 32 зоны; встроенная видеоаналитика (праздношатание, направление движения, детекция расфокусировки объектива, детекция задымления/тумана; виртуальная линия, детектор лица, детектор оставленных/похищенных предметов, вход/выход из зоны, детектор внешнего воздействия); аудиоаналитика (выстрел, разбитие стекла, взрыв, громкий крик); цифровой PTZ (24х), цифровое автосопровождение; функция обзора коридора (Hallway view 90˚/270˚); коррекция искажений объектива (LDC); RJ-45 10/100 Base-T Ethernet, аудио : 1вх / 1 вых., встроенный микрофон; тревожные входы/выходы: 1/1; RS-485/422; 2 слота для карт записи SD/SDHC/SDXC (до 512ГБ), поддержка NAS и прямой записи на ПК; питание DC 12V/AC 24V/ PoE (IEEE802.3af, Class 3), Max. 8W (12VDC), Max. 9W (24VAC), Max. 8.5W (PoE); рабочая температура -10°C ~ +55°C; размеры 73.1 x 66.6 x 147.8 мм, вес 420 гр. | 870.31 | XNB-6005 | 8-10 недель
| 2024-12-31 | WISENET7 X PLUS AI 2М | XNB-6003/VEX | Wisenet XNB-6003 | IP-камера 2МП с искусственным интеллектом, корпусная без объектива с функцией день-ночь (эл.мех. ИК фильтр); матрица 1/2.8" CMOS, эффект пикс. 1920x1080; кодеки H.265/H.264 - 120 кадр/сек, MJPEG - 30 кадр/сек; поддержка WiseStream III (на алгоритмах ИИ); чувствительность цвет. 0.007лк. (F1.2, 1/30сек.)/Ч.Б. 0.0007лк. (F1.2, 1/30сек.); дополнительный micro USB видеовыход тип В (1280х720); доп. аналоговый видео выход CVBS : 1.0 Vp-p / 75Ω; компенсация встречной засветки BLC/HLC, аппаратный динамический диапазон (extremeWDR) 150dB; удаленное управление фокусом (Simple focus); тип объектива DC, P-Iris, I-CS; тип крепление С/CS; улучшение контраста (SSDR); цифровое шумоподавление WiseNR II (на алгоритмах ИИ), SSNR V; цифровая стабилизация изображения (встроенный гироскопический датчик); детектор движения 8 зон (8-ми точечный); маскирование - 32 зоны; классификация объектов с использованием алгоритмов искусственного интеллекта по категориям: человек, лицо, транспортное средство (легковой, автобус, грузовой, мотоцикл, велосипед), номерной знак; видеодетекторы на основе ИИ (детекция объектов, праздношатание, направление движения, виртуальная линия, вход/выход из зоны); аналитические детекторы (детектор оставленных/похищенных предметов, детектор внешнего воздействия, расфокусировка, детектор звука); аудиоаналитика, классификация по категориям: выстрел, разбитие стекла, взрыв, громкий крик; статистическая аналитика на основе алгоритмов ИИ: подсчет людей, управление очередью, Heatmap; функция обзора коридора (Hallway view 90˚/270˚); коррекция искажений объектива (LDC); металлический RJ-45 (10/100/1000 BASE-T); аудио : 1вх / 1 вых., встроенный микрофон; конфигурируемые тревожные входы/выходы: 1/1; RS-485; 2 слота для карт записи SD/SDHC/SDXC 1ТБ (512ГБ*2), поддержка ONVIF Profile S/G/T, SUNAPI(HTTP API), открытая платформа Wisenet open platform для установки дополнительных модулей видео аналитики; питание PoE(IEEE802.3af, Class3), 12VDC; Макс. 19Вт (12VDC), Макс. 12.95Вт (PoE); -10°C ~ +55°C; 81 x 67 x 165 мм, вес 0,88 кг. | По запросу | XNB-6003 | 8-10 недель
| 2024-12-31 | WISENET X 5М | XNB-8000/VAP | Wisenet XNB-8000 | IP-камера корпусная без объектива с функцией день-ночь (эл.мех. ИК фильтр); 1/1.8" CMOS, 5 Мпикс (2616x1976), 30кадр/сек. (H.265/H.264), 30кадр/сек (MJPEG); поддержка WiseStream II; чувствительность цвет. 0,07/ чб. 0.007лк. (F1.2, 1/30сек.); дополнительный micro USB видеовыход тип В (1280х720); доп. аналоговый видео выход CVBS : 1.0 V / 75Ω; компенсация встречной засветки (BLC/HLC), аппаратный динамический диапазон (WDR) 120dB; удаленное управление фокусом (Simple focus); тип объектива DC или P-Iris, крепление С/CS; улучшение контраста (SSDR); цифровое шумоподавление SSNRV (2D+3D фильтры); цифровая стабилизация изображения (встроенный Gyro sensor); антитуман (Defog); детектор движения 8 зон (8-ми точечный), передача сигнала управления на поворотную IP камеру (Handover); маскирование - 32 зоны; встроенная видеоаналитика (праздношатание, направление движения, детекция расфокусировки объектива, детекция задымления/тумана; виртуальная линия, детектор лица, детектор оставленных/похищенных предметов, вход/выход из зоны, детектор внешнего воздействия); аудиоаналитика (выстрел, разбитие стекла, взрыв, громкий крик); цифровой PTZ (24х), цифровое автосопровождение; функция обзора коридора (Hallway view 90˚/270˚); коррекция искажений объектива (LDC); RJ-45 10/100/1000 Base-T, аудио : 1вх / 1 вых., встроенный микрофон; тревожные входы/выходы: 1/1; RS-485; 2 слота для карт записи SD/SDHC/SDXC 1ТБ (512ГБ * 2), поддержка NAS; питание DC 12V/AC 24V/ PoE (IEEE802.3af), Max. 7.5W (12VDC), Max. 8.5W (PoE), Max. 8.5W (24VAC); -10°C ~ +55°C; 73.1 x 66.6 x 147.8 мм, вес 420 гр. | 926.13 | XNB-8000 | 8-10 недель
| 2024-12-31 | WISENET7 6М | XNB-8002/VAP | Wisenet XNB-8002 | IP-камера 6Мпикс корпусная без объектива с функцией день-ночь (эл.мех. ИК фильтр); 1/2.8" CMOS, 6 Мпикс (3328x1872), 30кадр/сек. (H.265/H.264), 15кадр/сек (MJPEG); поддержка WiseStream II; чувствительность цвет. 0,05/ чб. 0.005лк. (F1.2, 1/30сек.); дополнительный micro USB видеовыход тип В (1280х720); доп. аналоговый видео выход CVBS : 1.0 V / 75Ω; компенсация встречной засветки (BLC/HLC), аппаратный динамический диапазон extremeWDR 120дБ; удаленное управление фокусом (Simple focus); тип объектива DC, P-Iris, I-CS, крепление С/CS; улучшение контраста (SSDR); цифровое шумоподавление SSNR V; цифровая стабилизация изображения (встроенный Gyro sensor); антитуман (Defog); детектор движения 8 зон (8-ми точечный), передача сигнала управления на поворотную IP камеру (Handover); маскирование - 32 зоны; встроенная видеоаналитика (праздношатание, направление движения, детекция расфокусировки объектива; виртуальная линия, детектор лица/тела, детектор оставленных/похищенных предметов, вход/выход из зоны, детекция задымления/тумана, детектор внешнего воздействия, цифровое автосопровождение); аудиоаналитика (выстрел, разбитие стекла, взрыв, громкий крик); статистическая видеоаналитика: подсчет посетителей (People counting), горячая карта (Heatmap), управление очередью (Queue management); функция обзора коридора (Hallway view 90˚/270˚); коррекция искажений объектива (LDC); RJ-45 10/100/1000 Base-T Ethernet, аудио : 1вх / 1 вых., встроенный микрофон; тревожные входы/выходы: 1/1; RS-485; 2 слота для карт записи SD/SDHC/SDXC (до 512ГБ каждый)/NAS; поддержка ONVIF Profile S/G/T, SUNAPI(HTTP API), Wisenet open platform; питание DC 12В/AC 24В/ PoE (IEEE802.3af), Max. 11.5Вт (12VDC), Max. 12.95Вт (PoE), Max. 13.5Вт (24VAC); -10°C ~ +55°C; (ШхВхД) 81x 67x165 мм, вес 880 гр. | По запросу | XNB-8002 | 8-10 недель
| 2024-12-31 | WISENET7 X PLUS AI 6М | XNB-8003/VEX | Wisenet XNB-8003 | IP-камера 6МП с искусственным интеллектом, корпусная без объектива с функцией день-ночь (эл.мех. ИК фильтр); матрица 1/1.8" CMOS, эффект пикс. 3328x1872; кодеки H.265/H.264 - 30 кадр/сек, MJPEG - 15 кадр/сек; поддержка WiseStream III (на алгоритмах ИИ); чувствительность цвет. 0.03лк. (F1.2, 1/30сек.)/Ч.Б. 0.003лк. (F1.2, 1/30сек.); дополнительный micro USB видеовыход тип В (1280х720); доп. аналоговый видео выход CVBS : 1.0 Vp-p / 75Ω; компенсация встречной засветки BLC/HLC, аппаратный динамический диапазон (extremeWDR) 120dB; удаленное управление фокусом (Simple focus); тип объектива DC, P-Iris, I-CS; тип крепление С/CS; улучшение контраста (SSDR); цифровое шумоподавление WiseNR II (на алгоритмах ИИ), SSNR V; цифровая стабилизация изображения (встроенный гироскопический датчик); детектор движения 8 зон (8-ми точечный); маскирование - 32 зоны; классификация объектов с использованием технологии искусственного интеллекта по категориям: человек, лицо, транспортное средство (легковой, автобус, грузовой, мотоцикл, велосипед), номерной знак; видеодетекторы на основе ИИ (детекция объектов, праздношатание, направление движения, виртуальная линия, вход/выход из зоны); аналитические детекторы (детектор оставленных/похищенных предметов, детектор внешнего воздействия, расфокусировка, детектор звука); аудиоаналитика, классификация по категориям: выстрел, разбитие стекла, взрыв, громкий крик; статистическая аналитика на основе алгоритмов ИИ: подсчет людей, управление очередью, Heatmap; функция обзора коридора (Hallway view 90˚/270˚); коррекция искажений объектива (LDC); металлический RJ-45 (10/100/1000 BASE-T); аудио : 1вх / 1 вых., встроенный микрофон; конфигурируемые тревожные входы/выходы: 1/1; RS-485; 2 слота для карт записи SD/SDHC/SDXC 1ТБ (512ГБ*2), поддержка ONVIF Profile S/G/T, SUNAPI(HTTP API), открытая платформа Wisenet open platform для установки дополнительных модулей видео аналитики; питание PoE(IEEE802.3af, Class3), 12VDC; Макс. 19Вт (12VDC), Макс. 12.95Вт (PoE); -10°C ~ +55°C; 81 x 67 x 165 мм, вес 0,88 кг. | По запросу | XNB-8003 | 8-10 недель
| 2024-12-31 | WISENET7 8М серт. 969 | XNB-9002/VAP | Wisenet XNB-9002 | Сертификат Транспортной безопасности №969. IP-камера 8Мпикс корпусная без объектива с функцией день-ночь (эл.мех. ИК фильтр); 1/2.8" CMOS, 8 Мпикс (3840x2160), 30кадр/сек. (H.265/H.264), 15кадр/сек (MJPEG); поддержка WiseStream II; чувствительность цвет. 0,05/ чб. 0.005лк. (F1.2, 1/30сек.); дополнительный micro USB видеовыход тип В (1280х720); доп. аналоговый видео выход CVBS : 1.0 V / 75Ω; компенсация встречной засветки (BLC/HLC), аппаратный динамический диапазон extremeWDR; удаленное управление фокусом (Simple focus); тип объектива DC, P-Iris, I-CS, крепление С/CS; улучшение контраста (SSDR); цифровое шумоподавление SSNR V; цифровая стабилизация изображения (встроенный Gyro sensor); антитуман (Defog); детектор движения 8 зон (8-ми точечный), передача сигнала управления на поворотную IP камеру (Handover); маскирование - 32 зоны; встроенная видеоаналитика (праздношатание, направление движения, детекция расфокусировки объектива, виртуальная линия, детектор лица/тела, детектор оставленных/похищенных предметов, вход/выход из зоны, детекция задымления/тумана, детектор внешнего воздействия, цифровое автосопровождение); аудиоаналитика (выстрел, разбитие стекла, взрыв, громкий крик); статистическая видеоаналитика: подсчет посетителей (People counting), горячая карта (Heatmap), управление очередью (Queue management); функция обзора коридора (Hallway view 90˚/270˚); коррекция искажений объектива (LDC); RJ-45 10/100/1000 Base-T Ethernet, аудио : 1вх / 1 вых., встроенный микрофон; тревожные входы/выходы: 1/1; RS-485; 2 слота для карт записи SD/SDHC/SDXC (до 512ГБ)/NAS; поддержка ONVIF Profile S/G/T, SUNAPI(HTTP API), Wisenet open platform; питание DC 12В/AC 24В/ PoE (IEEE802.3af), Max. 11.5Вт (12VDC), Max. 12.95Вт (PoE), Max. 13.5Вт (24VAC); -10°C ~ +55°C; (ШхВхД) 81x 67x165 мм, вес 880 гр. | 1125.3 | XNB-9002 | 8-10 недель
| 2024-12-31 | WISENET7 X PLUS AI 8М | XNB-9003/VEX | Wisenet XNB-9003 | IP-камера 8МП (4К) с искусственным интеллектом, корпусная без объектива с функцией день-ночь (эл.мех. ИК фильтр); матрица 1/1.8" CMOS, эффект пикс. 3340x2160; кодеки H.265/H.264 - 30 кадр/сек, MJPEG - 15 кадр/сек; поддержка WiseStream III (на алгоритмах ИИ); чувствительность цвет. 0.03лк. (F1.2, 1/30сек.)/Ч.Б. 0.003лк. (F1.2, 1/30сек.); дополнительный micro USB видеовыход тип В (1280х720); доп. аналоговый видео выход CVBS : 1.0 Vp-p / 75Ω; компенсация встречной засветки BLC/HLC, аппаратный динамический диапазон (extremeWDR) 120dB; удаленное управление фокусом (Simple focus); тип объектива DC, P-Iris, I-CS; тип крепление С/CS; улучшение контраста (SSDR); цифровое шумоподавление WiseNR II (на алгоритмах ИИ), SSNR V; цифровая стабилизация изображения (встроенный гироскопический датчик); детектор движения 8 зон (8-ми точечный); маскирование - 32 зоны; классификация объектов с использованием технологии искусственного интеллекта по категориям: человек, лицо, транспортное средство (легковой, автобус, грузовой, мотоцикл, велосипед), номерной знак; видеодетекторы на основе ИИ (детекция объектов, праздношатание, направление движения, виртуальная линия, вход/выход из зоны); аналитические детекторы (детектор оставленных/похищенных предметов, детектор внешнего воздействия, расфокусировка, детектор звука); аудиоаналитика, классификация по категориям: выстрел, разбитие стекла, взрыв, громкий крик; статистическая аналитика на основе алгоритмов ИИ: подсчет людей, управление очередью, Heatmap; функция обзора коридора (Hallway view 90˚/270˚); коррекция искажений объектива (LDC); металлический RJ-45 (10/100/1000 BASE-T); аудио : 1вх / 1 вых., встроенный микрофон; конфигурируемые тревожные входы/выходы: 1/1; RS-485; 2 слота для карт записи SD/SDHC/SDXC 1ТБ (512ГБ*2), поддержка ONVIF Profile S/G/T, SUNAPI(HTTP API), открытая платформа Wisenet open platform для установки дополнительных модулей видео аналитики; питание PoE(IEEE802.3af, Class3), 12VDC; Макс. 19Вт (12VDC), Макс. 12.95Вт (PoE); -10°C ~ +55°C; 81 x 67 x 165 мм, вес 0,88 кг. | По запросу | XNB-9003 | 8-10 недель
| 2024-12-31 | WISENET P AI 2М | PNB-A6001/VAP | Wisenet PNB-A6001 | IP-камера 2МП с искусственным интеллектом, корпусная без объектива с функцией день-ночь (эл.мех. ИК фильтр); матрица 1/2" CMOS, эффект пикс. 1920x1080; кодеки H.265/H.264 - 120 кадр/сек, MJPEG - 15 кадр/сек; поддержка WiseStream II; чувствительность цвет. 0.006лк. (F1.2, 1/30сек.)/Ч.Б. 0.0006лк. (F1.2, 1/30сек.); дополнительный micro USB видеовыход тип В (1280х720); доп. аналоговый видео выход CVBS : 1.0 V / 75Ω; компенсация встречной засветки (BLC), аппаратный динамический диапазон (WDR) 120dB; удаленное управление фокусом (Simple focus); тип объектива DC, P-Iris, I-CS; тип крепление С/CS; улучшение контраста (SSDR); цифровое шумоподавление SSNR V (2D+3D фильтры); цифровая стабилизация изображения (встроенный Gyro sensor); детектор движения 8 зон (8-ми точечный); маскирование - 6 зон; классификация объектов и их атрибутов с использованием технологии искуственного интеллекта, создание в архиве отдельных снимков (BestShot) по категориям: человек, лицо, транспортное средство, номерной знак; атрибуты по категории человек: пол, цвет одежды (верх/низ), тип одежды (длинная/короткая), наличие головного убора, наличие сумки, детектор социальной дистанции; атрибуты по категории лицо: пол, возраст (4 возрастных группы), наличие очков, наличие головного убора, детектор маски на лице; атрибуты по категории транспортное средство: цвет (до 2-х цветов), тип (легковой, грузовой, мотоцикл, велосипед, поезд); видеодетекторы на основе ИИ (детекция объектов, праздношатание, направление движения, виртуальная линия, вход/выход из зоны, социальная дистанция); аналитические детекторы (детектор оставленных/похищенных предметов, детектор внешнего воздействия, расфокусировка, детектор звука); аудиоаналитика, классификация по категориям: детектор звука, выстрел, разбитие стекла, взрыв, громкий крик; функция обзора коридора (Hallway view 90˚/270˚); коррекция искажений объектива (LDC); металлический RJ-45 (10/100/1000 BASE-T); аудио : 1вх / 1 вых., встроенный микрофон; тревожные входы/выходы: 1/1; RS-485; 2 слота для карт записи SD/SDHC/SDXC (до 512ГБ), поддержка ONVIF Profile S/G/T, SUNAPI(HTTP API), открытая платформа Wisenet open platform для установки дополнительных модулей видео аналитики; объем памяти ОЗУ 4096МБ, встроенная Flash-память 512МБ; питание PoE+(IEEE802.3at), 12VDC; Макс. 13.5Вт (12VDC), Макс. 16.5Вт (PoE); -10°C ~ +55°C; 81 x 67 x 165 мм, вес 0,88 кг. | По запросу | PNB-A6001 | 8-10 недель
| 2024-12-31 | WISENET P AI 8М серт. 969 | PNB-A9001/VAP | Wisenet PNB-A9001 | Сертификат Транспортной безопасности №969. IP-камера 8МП (4К) с искусственным интеллектом, корпусная без объектива с функцией день-ночь (эл.мех. ИК фильтр); матрица 1/1.8" CMOS, эффект пикс. 3864х2180; кодеки H.265/H.264 - 30 кадр/сек, MJPEG - 15 кадр/сек; поддержка WiseStream II; чувствительность цвет. 0.03лк. (F1.2, 1/30сек.)/Ч.Б. 0.003лк. (F1.2, 1/30сек. ; дополнительный micro USB видеовыход тип В (1280х720); доп. аналоговый видео выход CVBS : 1.0 V / 75Ω; компенсация встречной засветки (BLC), аппаратный динамический диапазон (WDR) 120dB; удаленное управление фокусом (Simple focus); тип объектива DC, P-Iris, I-CS; тип крепление С/CS; улучшение контраста (SSDR); цифровое шумоподавление SSNR V (2D+3D фильтры); цифровая стабилизация изображения (встроенный Gyro sensor); детектор движения 8 зон (8-ми точечный); маскирование - 6 зон; классификация объектов и их атрибутов с использованием технологии искуственного интеллекта, создание в архиве отдельных снимков (BestShot) по категориям: человек, лицо, транспортное средство, номерной знак; атрибуты по категории человек: пол, цвет одежды (верх/низ), тип одежды (длинная/короткая), детектор социальной дистанции, наличие сумки; атрибуты по категории лицо: пол, возраст (4 возрастных группы), наличие очков, наличие головного убора, наличие маски; атрибуты по категории транспортное средство: цвет (до 2-х цветов), тип (легковой, грузовой, мотоцикл, велосипед, поезд); видеодетекторы на основе ИИ (детекция объектов, праздношатание, направление движения, виртуальная линия, вход/выход из зоны); аналитические детекторы (детектор оставленных/похищенных предметов, детектор внешнего воздействия, расфокусировка, детектор звука); аудиоаналитика, классификация по категориям: детектор звука, выстрел, разбитие стекла, взрыв, громкий крик; функция обзора коридора (Hallway view 90˚/270˚); коррекция искажений объектива (LDC); RJ-45 (10/100/1000 BASE-T); аудио : 1вх / 1 вых., встроенный микрофон; тревожные входы/выходы: 1/1, выход питания для внешних устройств DC 12V (Max. 50mA); RS-485; 2 слота для карт записи SD/SDHC/SDXC (до 512ГБ), поддержка NAS; ONVIF Profile S/G/T, SUNAPI(HTTP API), открытая платформа Wisenet open platform для установки дополнительных модулей видео аналитики; питание PoE+(IEEE802.3at), 12VDC; Макс. 13.5Вт (12VDC), Макс. 16.5Вт (PoE); -10°C ~ +55°C; 73.1 x 66.6 x 147.8 мм, вес 0,7 кг. | 1530.3 | PNB-A9001 | 8-10 недель
| 2024-12-31 | WISENET P AI 2М LNPR | PNB-A9001LP/VEX | Wisenet PNB-A9001LP | IP-камера 8МП (4К) с распознаванием номеров автомобилей, корпусная без объектива с функцией день-ночь (эл.мех. ИК фильтр); матрица 1/1.8" CMOS, эффект пикс. 3840х2160; кодеки H.265/H.264 - 30 кадр/сек, MJPEG - 25 кадр/сек; поддержка WiseStream II; чувствительность цвет. 0.03лк. (F1.2, 1/30сек.)/Ч.Б. 0.003лк. (F1.2, 1/30сек. ; дополнительный micro USB видеовыход тип В (1280х720); доп. аналоговый видео выход CVBS : 1.0 Vp-p / 75Ω; компенсация встречной засветки (BLC), аппаратный динамический диапазон (WDR) 120dB; удаленное управление фокусом (Simple focus); тип объектива DC, P-Iris, I-CS; тип крепление С/CS; улучшение контраста (SSDR); цифровое шумоподавление SSNR V (2D+3D фильтры); цифровая стабилизация изображения (встроенный Gyro sensor); детектор движения 8 зон (8-ми точечный); маскирование - 6 зон; распознавание номер автомобилей и их атрибутов с использованием алгоритмов искуственного интеллекта; до 2-х полос одновременно до 140 км/ч; создание в архиве базы снимков номеров до 10,000 авто (встроенная карта памяти 32ГБ Micro SD); атрибуты: цвет авто, марка, модель; аналитические детекторы (детектор движения, детектор внешнего воздействия, расфокусировка, детектор звука); аудиоаналитика, классификация по категориям: детектор звука, выстрел, разбитие стекла, взрыв, громкий крик; функция обзора коридора (Hallway view 90˚/270˚); коррекция искажений объектива (LDC); RJ-45 (10/100/1000 BASE-T); аудио : 1вх / 1 вых., встроенный микрофон; тревожные входы/выходы: 1/1, выход питания для внешних устройств DC 12V (Max. 50mA); RS-485; поддержка NAS; ONVIF Profile S/G/T, SUNAPI(HTTP API), открытая платформа Wisenet open platform для установки дополнительных модулей видео аналитики; питание PoE+(IEEE802.3at), 12VDC; Макс. 13.5Вт (12VDC), Макс. 16.5Вт (PoE+); -10°C ~ +55°C; 81 x 67 x 165 мм, вес 0,88 кг. | По запросу | PNB-A9001LP | 8-10 недель
| 2023-12-31 | WISENET P 4CH | PNM-9000QB/VAP | Wisenet PNM-9000QB | IP-камера модульная 4 канала для работы с выносными видеомодулями SLA-T2480A/T2480VA, SLA-T1080FA ; функция день-ночь (эл.); поддерживаемое разрешение 2Мп 1920 x 1080; 30 кадр/сек. (H.265/H.264), 30 кадр/сек (MJPEG); поддержка Smart Codec, WiseStream II; дополнительный видеовыход HDMI(1920x1080, Single/Quad view); компенсация встречной засветки (BLC/HLC), аппаратный динамический диапазон WDR 120dB; улучшение контраста (SSDR); цифровое шумоподавление SSNRV; цифровая стабилизация изображения (DIS); антитуман (Defog); детектор движения 8 зон (8-ми точечный); маскирование - 32 зоны; встроенная видеоаналитика (направление движения, детекция расфокусировки объектива, виртуальная линия, вход/выход из зоны, детектор внешнего воздействия); функция обзора коридора (Hallway view 90˚/270˚); коррекция искажений объектива (LDC); RJ-45 10/100/1000 Base-T Ethernet; аудио : 1вх / 1 вых.; тревожные входы/выходы: 2/2; 2 слота для карт записи SD/SDHC/SDXC (до 256ГБ), поддержка ONVIF Profile S/T, SUNAPI(HTTP API); питание PoE+ (IEEE802.3at, Class 4)/12VDC, Max. 22W (PoE)/Max. 19W (12VDC), ; рабочая температура -10°C ~ +45°C; размеры 200x37x146 мм, вес 715 гр. | 834.27 | PNM-9000QB | 8-10 недель
| 2023-12-31 | WISENET T AI 32М серт. 969 | TNB-9000/KAP | Wisenet TNB-9000 | Сертификат Транспортной безопасности №969. IP-камера AI 32МП (8К) с искусственным интеллектом, корпусная без объектива с функцией день-ночь (эл.мех. ИК фильтр); матрица 43,3 мм CMOS, эффект пикс. 7680х4320; кодеки H.265/H.264: MJPEG, 15кадр/сек - 8K, 20кадр/сек - 24Mп, 30кадр/сек - 15Mп, 60кадр/сек - 4K; поддержка WiseStream II; чувствительность цвет. 0.015лк. / чб. 0.0015лк. (F1.4, 1/30сек.); дополнительный HDMI видеовыход 1080p@30 кадр/сек; компенсация встречной засветки (BLC/DWDR); цифровое шумоподавление SSNRV (2D+3D фильтры); тип объектива Canon EF, крепление EF; автофокус; детектор движения 8 зон (8-ми точечный), передача сигнала управления на поворотную IP камеру (Handover); маскирование - 6 зон; классификация объектов и их атрибутов с использованием технологии искуственного интеллекта, создание в архиве отдельных снимков (BestShot) по категориям: человек, лицо, транспортное средство, номерной знак; атрибуты по категории человек: пол, цвет одежды (верх/низ), тип одежды (длинная/короткая), наличие головного убора, наличие сумки); атрибуты по категории лицо: пол, возраст (4 возрастных группы), наличие очков, наличие головного убора; атрибуты по категории транспортное средство: цвет (до 2-х цветов), тип (легковой, грузовой, мотоцикл, велосипед, поезд); видеодетекторы на основе ИИ (детекция объектов, праздношатание, направление движения, виртуальная линия, вход/выход из зоны); аналитические детекторы (детектор оставленных/похищенных предметов, детектор внешнего воздействия, расфокусировка, детектор звука); аудиоаналитика, классификация по категориям: детектор звука, выстрел, разбитие стекла, взрыв, громкий крик; RJ-45 (10/100/1000 BASE-T), слот SFP (100/1000Mbps), аудио : 1вх / 1 вых.; тревожные входы/выходы: 1/1; RS-485; 1 слот для карт записи SD/SDHC/SDXC (до 256ГБ), поддержка NAS; ONVIF Profile S/G/T, SUNAPI(HTTP API); питание HPoE(IEEE802.3bt, Class5) инжектор входит в комплект поставки, 12VDC, Макс. 26Вт (12VDC), Макс. 30Вт (PoE); 0°C ~ +45°C; 120 x 118.1 x 179 мм, вес 1,2 кг.; рекомендованные объективы: Canon 24mm f1.4L, Auto-Iris (EF 24mm f/1.4L II USM) Canon 35mm f1.4L, Auto-Iris (EF 35mm f/1.4L II USM) Canon 50mm f1.4, Auto-Iris (EF 50mm f/1.4 USM) Canon 85mm f1.2L, Auto-Iris (EF 85mm f/1.2L II USM) Canon 100mm f2.0, Auto-Iris (EF 100mm f/2 USM) Canon 70-200mm f2.8L, Auto-Iris, Vari Focal (EF 70-200mm f/2.8L USM) | 19448.64 | TNB-9000 | 8-10 недель
Видеомодули для корпусной камеры XNB-6001
| 2024-12-31 | 2МП 2,4 мм для XNB-6001 | SLA-T2480/VEX | Wisenet SLA-T2480 | Видеомодуль цилиндрический для камеры XNB-6001, матрица 1/2.8" 2M CMOS, 2Мпикс 1945 x 1097, светочувствительность 0.45 люкс, F2.0; электронное переключение день/ночь; фокусное расстояние 2.4 мм; углы обзора Гор.: 138˚ / Верт.: 73˚; WDR 120дБ; рабочая температура -10°C ~ +55°C; размеры видеомодуля Ø24 x 49.8 мм, длина кабеля 8 метров; вес 318 гр. | 185.22 | SLA-T2480 | 8-10 недель
| 2023-12-31 | 2МП 2,4 мм для PNM-9000QB | SLA-T2480A/VEX | Wisenet SLA-T2480A | Видеомодуль цилиндрический для камеры PNM-9000QB, матрица 1/2.8" 2M CMOS, 2Мпикс 1945 x 1097, светочувствительность 0.45 люкс, F2.0; электронное переключение день/ночь; фокусное расстояние 2.4 мм; углы обзора Гор.: 138˚ / Верт.: 73˚; WDR 120дБ; рабочая температура -10°C ~ +55°C; размеры видеомодуля Ø24 x 49.8 мм, длина кабеля 8 метров; вес 318 гр. | 185.22 | SLA-T2480A | 8-10 недель
| 2024-12-31 | 2МП 2,4 мм XNB-6001 | SLA-T2480V/VEX | Wisenet SLA-T2480V | Видеомодуль кубической формы для камеры XNB-6001, матрица 1/2.8" 2M CMOS, 2Мпикс 1945 x 1097, светочувствительность 0.45 люкс, F2.0; электронное переключение день/ночь; фокусное расстояние 2.4 мм; углы обзора Гор.: 138˚ / Верт.: 73˚; WDR 120дБ; рабочая температура -10°C ~ +55°C; размеры видеомодуля 30 x 27.9 мм, длина кабеля 8 метров; вес 328 гр. | 185.22 | SLA-T2480V | 8-10 недель
| 2023-12-31 | 2МП 2,4 мм для PNM-9000QB | SLA-T2480VA/VEX | Wisenet SLA-T2480VA | Видеомодуль кубической формы для камеры PNM-9000QB, матрица 1/2.8" 2M CMOS, 2Мпикс 1945 x 1097, светочувствительность 0.45 люкс, F2.0; электронное переключение день/ночь; фокусное расстояние 2.4 мм; углы обзора Гор.: 138˚ / Верт.: 73˚; WDR 120дБ; рабочая температура -10°C ~ +55°C; размеры видеомодуля 30 x 27.9 мм, длина кабеля 8 метров; вес 328 гр. | 185.22 | SLA-T2480VA | 8-10 недель
| 2024-12-31 | 2МП 1,6 мм XNB-6001 | SLA-T1080F/VEX | Wisenet SLA-T1080F | Видеомодуль цилиндрический для камеры XNB-6001, матрица 1/2.8" 2M CMOS, 2Мпикс 1945 x 1097, светочувствительность 0.03 люкс, F1.6; электронное переключение день/ночь; фокусное расстояние 1.6 мм; углы обзора Гор.: 187˚ / Верт.: 113,9˚; WDR 120дБ; рабочая температура -10°C ~ +55°C; размеры видеомодуля Ø35 x 68.9 мм, длина кабеля 8 метров; вес 321 гр. | 299.39 | SLA-T1080F | 8-10 недель
| 2023-12-31 | 2МП 1,6 мм для PNM-9000QB | SLA-T1080FA/VEX | Wisenet SLA-T1080FA | Видеомодуль цилиндрический для камеры PNM-9000QB, матрица 1/2.8" 2M CMOS, 2Мпикс 1945 x 1097, светочувствительность 0.03 люкс, F1.6; электронное переключение день/ночь; фокусное расстояние 1.6 мм; углы обзора Гор.: 187˚ / Верт.: 113,9˚; WDR 120дБ; рабочая температура -10°C ~ +55°C; размеры видеомодуля Ø35 x 68.9 мм, длина кабеля 8 метров; вес 321 гр. | 299.39 | SLA-T1080FA | 8-10 недель
| 2024-12-31 | 2МП 4,6 мм XNB-6001 | SLA-T4680D/VEX | Wisenet SLA-T4680D | Видеомодуль дверной для камеры XNB-6001, матрица 1/2.8" 2M CMOS, 2Мпикс 1945 x 1097, светочувствительность 0.06 люкс, F2.5; электронное переключение день/ночь; фокусное расстояние 4.6 мм; углы обзора Гор.: 73˚ / Верт.: 39˚; минимальная расстояние от объектива 0,3 м; угол поворота объектива ± 30°; WDR 120дБ; рабочая температура -10°C ~ +55°C; размеры видеомодуля (Ш/В/Г) 42,9x170х33 мм, кабель 8 метров, разъем RJ12; корпус черного цвета | 304.48 | SLA-T4680D | 8-10 недель
| 2024-12-31 | 2МП 4,6 мм XNB-6001 | SLA-T4680DS/VEX | Wisenet SLA-T4680DS | Видеомодуль дверной для камеры XNB-6001, матрица 1/2.8" 2M CMOS, 2Мпикс 1945 x 1097, светочувствительность 0.06 люкс, F2.5; электронное переключение день/ночь; фокусное расстояние 4.6 мм; углы обзора Гор.: 73˚ / Верт.: 39˚; минимальная расстояние от объектива 0,3 м; угол поворота объектива ± 30°; WDR 120дБ; рабочая температура -10°C ~ +55°C; размеры видеомодуля (Ш/В/Г) 42,9x170х33 мм, кабель 8 метров, разъем RJ12; корпус серебристого цвета | 304.48 | SLA-T4680DS | 8-10 недель
| 2024-12-31 | 2МП 4,6 мм XNB-6001 | SLA-T4680DW/VEX | Wisenet SLA-T4680DW | Видеомодуль дверной для камеры XNB-6001, матрица 1/2.8" 2M CMOS, 2Мпикс 1945 x 1097, светочувствительность 0.06 люкс, F2.5; электронное переключение день/ночь; фокусное расстояние 4.6 мм; углы обзора Гор.: 73˚ / Верт.: 39˚; минимальная расстояние от объектива 0,3 м; угол поворота объектива ± 30°; WDR 120дБ; рабочая температура -10°C ~ +55°C; размеры видеомодуля (Ш/В/Г) 42,9x170х33 мм, кабель 8 метров, разъем RJ12; корпус белого цвета | 304.48 | SLA-T4680DW | 8-10 недель
| 2023-12-31 | WISENET Accessory | SCL-150/VEX | Wisenet SCL-150 | Кронштейн потолочный для монтажа выносных видеомодулей SLA-T2480/SLA-T2480A; размеры Φ89.9x54.7 мм, вес 65 гр.; материал пластик, цвет белый | 117.59 |  | 8-10 недель
| 2023-12-31 | WISENET Accessory | SBL-100D/VEX | Wisenet SBL-100D | Кронштейн потолочный для монтажа выносных видеомодулей SLA-T2480/SLA-T2480A; размеры Φ89.9x54.7 мм, вес 65 гр.; материал пластик, цвет белый | 47.54 | SBL-100D | 8-10 недель
| 2023-12-31 | WISENET Accessory | SBL-100C/VEX | Wisenet SBL-100C | Кронштейн потолочный для монтажа выносных видеомодулей SLA-T2480/SLA-T2480A; размеры 102.5(W)x100(H)x56(D) мм, вес 90 гр.; материал пластик, цвет белый | 47.54 | SBL-100C | 8-10 недель
IP вызывная панель (видеодомофон)
| 2024-12-30 | WISENET X 2M Intercom | TID-600R/VAP | Wisenet TID-600R | IP-видеодомофон с объективом "рыбий глаз" уличный; функция день-ночь (эл.мех. ИК фильтр), ИК подсветка до 5 м.; матрица 1/2.8" 2MП CMOS, разрешение 1920x1080; 60 кадр/сек. (H.265/H.264), 30 кадр/сек (MJPEG), поддержка WiseStream II; встроенный фиксированный объектив 1.6 мм.; угол обзора H: 180˚ / V: 114˚; чувствительность 0,03Lux (F2.0, 1/30сек.)/0Lux (ИК подсветка); бесконтактная кнопка вызова; встроенный микрофон и динамик 85dB; компенсация встречной засветки (BLC/HLC), аппаратный динамический диапазон (WDR) 150dB; улучшение контраста (SSDR); цифровое шумоподавление SSNR V; детектор движения 8 зон (8-ми точечный), передача сигнала управления на поворотную IP камеру (Handover); маскирование - 32 зоны; подавление эха и внешнего шума; встроенная видеоаналитика (праздношатание, направление движения; виртуальная линия, детектор оставленных/похищенных предметов, вход/выход из зоны, детектор внешнего воздействия, детектор удара, детектор звука); аудиоаналитика (выстрел, разбитие стекла, взрыв, громкий крик); активация звукового сообщения при срабатывании детекторов; протокол SIP 2.0 (VoIP, Peer-to-peer, SIP/PBX); ONVIF Profile S/G/T, SUNAPI(HTTP API), открытая платформа Wisenet open platform для установки дополнительных модулей видео аналитики; слот для карт записи SD/SDHC/SDXC (до 256ГБ); металлический сетевой порт RJ-45 10/100 Base-T Ethernet; тревожные входы/выходы: 2/1; реле управления замком (Max. 550mA при питании 2A 12VDC); питание DC 12V/ PoE (IEEE802.3af, Class3), Max. 12,3W (12VDC), Max. 12,95W (PoE); -30°C ~ +55°C; 49 х 165 x 48 мм, вес 490 гр., IP65, IK08, NEMA4X Safety(UL), EMC(FCC, CE), металлический корпус | 1152.66 | TID-600R | 8-10 недель
| 2024-12-30 | WISENET Accessory | SBС-165W/VEX | Wisenet SBС-165W | Накладка белого цвета на корпус видеодомофона TID-600R | 20.01 |  | 8-10 недель
| 2024-12-30 | WISENET Accessory | SBS-165TM/VEX | Wisenet SBS-165TM | Наклонная площадка для видеодомофона TID-600R | 20.01 |  | 8-10 недель
| 2024-12-30 | WISENET Accessory | SHS-165F/VEX | Wisenet SHS-165F | Кронштейн для встроенного монтажа видеодомофона TID-600R | 110.07 |  | 8-10 недель
IP корпусные камеры с встроенным трансфокатором
NEW | 2022-06-30 | WISENET X 2M | XNZ-L6320A/VAP | Wisenet XNZ-L6320A | IP-камера корпусная с встроенным трансфокатором 4.44 ~ 142.6 (32х); матрица 1/2.8" 2M CMOS; разрешение 1920 x 1080, 60 кадр/сек. (H.265/H.264), 30 кадр/сек (MJPEG); поддержка WiseStream II; чувствительность 0,05/0.005лк. (F1.6, 1/30сек.); доп. аналоговый видео выход CVBS : 1.0 V / 75Ω; доп. MicroUSB выход тип В, 1280х720: апертура F1.6 (Wide) / F4.4 (Tele), углы обзора Гор: 61.8˚(Wide) ~ 2.19˚(Tele) / Верт: 36.2˚(Wide) ~ 1.24˚(Tele); механический ИК-фильтр День/Ночь; компенсация встречной засветки (BLC/HLC), аппаратный динамический диапазон (WDR) 120dB; улучшение контраста (SSDR); цифровое шумоподавление SSNR5; цифровая стабилизация изображения; антитуман (Defog); детектор движения 8 зон (8-ми точечный), передача сигнала управления на поворотную IP камеру (Handover); маскирование - 32 зоны; встроенная видеоаналитика (праздношатание, направление движения, детекция задымления/тумана, виртуальная линия, детектор лица, детектор оставленных/похищенных предметов, вход/выход из зоны, детектор внешнего воздействия, детектор звука); аудиоаналитика (выстрел, разбитие стекла, взрыв, громкий крик); сетевые разъемы: металлический RJ-45 (10/100 Base-T); аудио: 1вх./ 1 вых.; сжатие звука G.711 u-law / G.726, G.726 (ADPCM) 8KHz, G.711 8KHz, G.726 : 16Kbps, 24Kbps, 32Kbps, 40Kbps, AAC-LC : 48Kbps при 16KHz; тревожные входы/выходы: 1/2; 1 слот для карт записи SD/SDHC/SDXC (до 256ГБ), поддержка NAS; поддержка ONVIF Profile S/G/T, SUNAPI (HTTP API), Wisenet open platform; питание DC 12V/ PoE (IEEE 802.3af, class3), Max. 5.2W (12VDC), Max. 6.8W (PoE); -10°C ~ +55°C; 72 x 63.9x 135.4 мм, вес 480 гр. | 1115.63 | XNZ-L6320A | 8-10 недель
NEW | 2022-06-30 | WISENET X 2M серт. 969 | XNZ-6320A/VAP | Wisenet XNZ-6320A | IP-камера корпусная с встроенным трансфокатором 4.44 ~ 142.6 (32х); матрица 1/2.8" 2M CMOS; разрешение 1920 x 1080, 60 кадр/сек. (H.265/H.264), 30 кадр/сек (MJPEG); поддержка WiseStream II; чувствительность 0,05/0.005лк. (F1.6, 1/30сек.); доп. аналоговый видео выход CVBS : 1.0 V / 75Ω; доп. MicroUSB выход тип В, 1280х720: апертура F1.6 (Wide) / F4.4 (Tele), углы обзора Гор: 64.66˚(Wide) ~ 2.29˚(Tele) / Верт: 38.08˚(Wide) ~ 1.30˚(Tele); механический ИК-фильтр День/Ночь; компенсация встречной засветки (BLC/HLC), аппаратный динамический диапазон (WDR) 120dB; улучшение контраста (SSDR); цифровое шумоподавление SSNR5; цифровая стабилизация изображения; антитуман (Defog); детектор движения 8 зон (8-ми точечный), передача сигнала управления на поворотную IP камеру (Handover); маскирование - 32 зоны; встроенная видеоаналитика (праздношатание, направление движения, детекция задымления/тумана, виртуальная линия, детектор лица, детектор оставленных/похищенных предметов, вход/выход из зоны, детектор внешнего воздействия, детектор звука); аудиоаналитика (выстрел, разбитие стекла, взрыв, громкий крик); сетевые разъемы: RJ-45 (10/100 Base-T), SFP (100BASE-FX); аудио: 1вх./ 1 вых.; сжатие звука G.711 u-law / G.726, G.726 (ADPCM) 8KHz, G.711 8KHz, G.726 : 16Kbps, 24Kbps, 32Kbps, 40Kbps, AAC-LC : 48Kbps при 16KHz; тревожные входы/выходы: 1/2; 2 слота для карт записи SD/SDHC/SDXC (до 512ГБ), поддержка NAS; поддержка ONVIF Profile S/G/T, SUNAPI (HTTP API), Wisenet open platform; питание DC 12V/ PoE (IEEE 802.3af, class3), Max. 7.0W (12VDC), Max. 7.5W (PoE); -10°C ~ +55°C; 76 x 96 x 143.5 мм, вес 578 гр. | 1140.31 | XNZ-6320A | 8-10 недель
IP купольные внутренние камеры
| 2022-12-30 | WISENET Q mini 2M | QND-6011/VAP | Wisenet QND-6011 | IP-камера внутренняя купольная миниатюрная; 1/2.8" CMOS, 2 МП (1920x1080), 30 кадр/сек. (H.265/H.264), 15 кадр/сек (MJPEG); поддержка WiseStream II; встроенный фиксированный объектив 2.8 мм.; угол обзора H : 113.74˚ / V : 61.5˚; чувствительность цвет. 0,1люкс (F2.0, 1/30сек.), электронное переключение День/ночь; компенсация засветки (BLC), аппаратный динамический диапазон (WDR) 120dB; цифровое шумоподавление SSNR; детектор движения 4 зоны; маскирование - 6 зон; встроенная видеоаналитика: детекция расфокусировки объектива, детектор внешнего воздействия; статистическая видеоаналитика: подсчет посетителей (People counting), отправка отчетов на FTP; поддердка ONVIF профили S/G/T, SUNAPI (HTTP API); открытая платформа Wisenet open platform для интеграции с облачными сервисами; функция обзора коридора (Hallway view 90˚/270˚); коррекция искажений объектива (LDC); RJ-45 10/100 Base-T Ethernet; слот для карт записи SD/SDHC/SDXC (до 128ГБ), поддержка NAS и прямой записи на ПК; питание PoE (IEEE802.3af Class2), Max. 4.8W; -10°C ~ +55°C; Ø99.0 x 56.0 мм, вес 145 гр., IP42/IK08. Дополнительные аксессуары: настенный кронштейн SBP-120WMW, монтажная коробка SBV-116BW | 230.92 | QND-6011 | 8-10 недель
| 2022-12-30 | WISENET Q mini 2M | QND-6021/VAP | Wisenet QND-6021 | IP-камера внутренняя купольная миниатюрная; 1/2.8" CMOS, 2 МП (1920x1080), 30кадр/сек. (H.265/H.264), 15кадр/сек (MJPEG); поддержка WiseStream II; встроенный фиксированный объектив 4 мм.; угол обзора H : 113.74˚ / V : 61.5˚; чувствительность цвет. 0,1люкс (F1.6, 1/30сек.), электронное переключение День/ночь; компенсация засветки (BLC), аппаратный динамический диапазон (WDR) 120dB; цифровое шумоподавление SSNR; детектор движения 4 зоны; маскирование - 6 зон; встроенная видеоаналитика: детекция расфокусировки объектива, детектор внешнего воздействия; статистическая видеоаналитика: подсчет посетителей (People counting), отправка отчетов на FTP; поддердка ONVIF профили S/G/T, SUNAPI (HTTP API); открытая платформа Wisenet open platform для интеграции с облачными сервисами; функция обзора коридора (Hallway view 90˚/270˚); коррекция искажений объектива (LDC); RJ-45 10/100 Base-T Ethernet; слот для карт записи SD/SDHC/SDXC (до 128ГБ), поддержка NAS и прямой записи на ПК; питание PoE (IEEE802.3af Class2), Max. 4.8W; -10°C ~ +55°C; Ø99.0 x 56.0 мм, вес 145 гр., IP42/IK08. Дополнительные аксессуары: настенный кронштейн SBP-120WMW, монтажная коробка SBV-116BW | 230.92 | QND-6021 | 8-10 недель
| 2022-12-30 | WISENET Q mini 5M | QND-8011/VAP | Wisenet QND-8011 | IP-камера внутренняя купольная миниатюрная; 1/2.8" CMOS, 5 МП (2592x 944), 25кадр/сек. (H.265/H.264), 15кадр/сек (MJPEG); поддержка WiseStream II; встроенный фиксированный объектив 2.8 мм.; угол обзора H : 104.4˚ / V : 76.7˚; чувствительность цвет. 0,15люкс (F2.0, 1/30сек.), электронное переключение День/ночь; доп. видеовыход Micro HDMI (Type D) : 1080p@30 кадр/сек для подключения к монитору; компенсация засветки (BLC), аппаратный динамический диапазон (WDR) 120dB; цифровое шумоподавление SSNR; детектор движения 4 зоны; маскирование - 6 зон; встроенная видеоаналитика: детекция расфокусировки объектива, детектор внешнего воздействия; статистическая видеоаналитика: подсчет посетителей (People counting), отправка отчетов на FTP; поддердка ONVIF профили S/G/T, SUNAPI (HTTP API); открытая платформа Wisenet open platform для интеграции с облачными сервисами; функция обзора коридора (Hallway view 90˚/270˚); коррекция искажений объектива (LDC); RJ-45 10/100 Base-T Ethernet; слот для карт записи SD/SDHC/SDXC (до 128ГБ), поддержка NAS и прямой записи на ПК; питание PoE (IEEE802.3af Class2), Max. 5W; -10°C ~ +55°C; Ø99.0 x 56.0 мм, вес 165 гр., IP42/IK08. Дополнительные аксессуары: настенный кронштейн SBP-120WMW, монтажная коробка SBV-116BW | 322.26 | QND-8011 | 8-10 недель
| 2022-12-30 | WISENET Q mini 5M | QND-8021/VAP | Wisenet QND-8021 | IP-камера внутренняя купольная миниатюрная; 1/2.8" CMOS, 5 МП (2592x 944), 25кадр/сек. (H.265/H.264), 15кадр/сек (MJPEG); поддержка WiseStream II; встроенный фиксированный объектив 4 мм.; угол обзора H : 80.1˚ / V : 58.0˚; чувствительность цвет. 0,15люкс (F2.0, 1/30сек.), электронное переключение День/ночь; доп. видеовыход Micro HDMI (Type D) : 1080p@30 кадр/сек для подключения к монитору; компенсация засветки (BLC), аппаратный динамический диапазон (WDR) 120dB; цифровое шумоподавление SSNR; детектор движения 4 зоны; маскирование - 6 зон; встроенная видеоаналитика: детекция расфокусировки объектива, детектор внешнего воздействия; статистическая видеоаналитика: подсчет посетителей (People counting), отправка отчетов на FTP; поддердка ONVIF профили S/G/T, SUNAPI (HTTP API); открытая платформа Wisenet open platform для интеграции с облачными сервисами; функция обзора коридора (Hallway view 90˚/270˚); коррекция искажений объектива (LDC); RJ-45 10/100 Base-T Ethernet; слот для карт записи SD/SDHC/SDXC (до 128ГБ), поддержка NAS и прямой записи на ПК; питание PoE (IEEE802.3af Class2), Max. 5W; -10°C ~ +55°C; Ø99.0 x 56.0 мм, вес 165 гр., IP42/IK08. Дополнительные аксессуары: настенный кронштейн SBP-120WMW, монтажная коробка SBV-116BW | 322.26 | QND-8021 | 8-10 недель
| 2024-12-31 | WISENET X 2М | XND-6011F/VAP | Wisenet XND-6011F | IP-камера внутренняя купольная с функцией день-ночь (эл.мех. ИК фильтр); 1/2.8" 2Мпикс CMOS, кол-во эффектив. пикс. 1945x1097, 30кадр/сек. (H.265/H.264), 30кадр/сек (MJPEG); поддержка WiseStream II; встроенный фиксированный объектив 2.8 мм.; угол обзора H : 112˚ / V : 62˚; чувствительность цвет. 0,055Lux (F2.0, 1/30сек.)/чб. 0,055Lux (F2.0, 1/30сек.); дополнительный micro USB видеовыход тип В (1280х720); компенсация встречной засветки (BLC/HLC), аппаратный динамический диапазон (WDR) 150dB; улучшение контраста (SSDR); цифровое шумоподавление SSNRV (2D+3D фильтры); цифровая стабилизация изображения; антитуман (Defog); детектор движения 8 зон (8-ми точечный), передача сигнала управления на поворотную IP камеру (Handover); маскирование - 32 зоны; встроенная видеоаналитика (праздношатание, направление движения, детекция расфокусировки объектива, детекция задымления/тумана; виртуальная линия, детектор лица, детектор оставленных/похищенных предметов, вход/выход из зоны, детектор внешнего воздействия); аудиоаналитика (выстрел, разбитие стекла, взрыв, громкий крик); статистическая видеоаналитика (подсчет людей (People counting), горячая карта (Heatmap), управление очередью (Queue management); цифровой PTZ (24х), цифровое автосопровождение; функция обзора коридора (Hallway view 90˚/270˚); коррекция искажений объектива (LDC); RJ-45 10/100 Base-T Ethernet, аудио : встроенный микрофон (кодек сжатия AAC-LC : 48Kbps at 8 / 16 / 32 / 48KHz); 1 слот для карты записи SD/SDHC/SDXC (до 256ГБ), поддержка NAS и прямой записи на ПК; питание PoE (IEEE802.3af), Max. 4.7W; -10°C ~ +55°C; Ø98.9 x 129.1 мм, вес 275 гр. | 492.23 | XND-6011F | 8-10 недель
| 2024-12-31 | WISENET X 2М | XND-6010/VAP | Wisenet XND-6010 | IP-камера внутренняя купольная с функцией день-ночь (эл.мех. ИК фильтр); 1/2.8" CMOS, 2 Мпикс (1945x1097), 60кадр/сек. (H.265/H.264), 30кадр/сек (MJPEG); поддержка WiseStream II; встроенный фиксированный объектив 2.4 мм.; угол обзора H : 139˚ / V : 73˚; чувствительность цвет. 0,055Lux (F2.0, 1/30сек.)/чб. 0,055Lux (F2.0, 1/30сек.); дополнительный micro USB видеовыход тип В (1280х720); доп. аналоговый видео выход CVBS : 1.0 V / 75Ω; компенсация встречной засветки (BLC/HLC), аппаратный динамический диапазон (WDR) 150dB; улучшение контраста (SSDR); цифровое шумоподавление SSNRV (2D+3D фильтры); цифровая стабилизация изображения; антитуман (Defog); детектор движения 8 зон (8-ми точечный), передача сигнала управления на поворотную IP камеру (Handover); маскирование - 32 зоны; встроенная видеоаналитика: праздношатание, направление движения, детекция расфокусировки объектива, детекция задымления/тумана; виртуальная линия, детектор лица, детектор оставленных/похищенных предметов, вход/выход из зоны, детектор внешнего воздействия; аудиоаналитика: выстрел, разбитие стекла, взрыв, громкий крик); статистическая видеоаналитика: подсчет посетителей (People counting), горячая карта (Heatmap), управление очередью (Queue management), отправка отчетов на FTP; цифровой PTZ (24х), цифровое автосопровождение; функция обзора коридора (Hallway view 90˚/270˚); коррекция искажений объектива (LDC); RJ-45 10/100 Base-T Ethernet, аудио : 1вх / 1 вых., встроенный микрофон; тревожные входы/выходы: 1/1; 2 слота для карт записи SD/SDHC/SDXC (до 512ГБ), поддержка NAS и прямой записи на ПК; питание DC 12V/ PoE (IEEE802.3af), Max. 5.5W (12VDC), Max. 6W (PoE); -10°C ~ +55°C; Ø110.0 x 90.0 мм, вес 365 гр., IK08, металлический корпус | 616.57 | XND-6010 | 8-10 недель
| 2024-12-31 | WISENET X 2М | XND-L6080V/KAP | Wisenet XND-L6080V | IP-камера внутренняя купольная с функцией день-ночь (эл.мех. ИК фильтр); 1/2.8" CMOS, 2 Мпикс (1945x1097), 60кадр/сек. (H.265/H.264), 30кадр/сек (MJPEG); поддержка WiseStream II; встроенный моторизованный объектив 3.2~10 мм. (3.1x); угол обзора H : 109.0˚ ~ 33.2˚ / V : 57.4˚ ~ 18.7˚; чувствительность: цв. 0,1 люкс, ч/б 0,01 люкс; дополнительный micro USB видеовыход тип В (1280х720); доп. аналоговый видео выход CVBS : 1.0 V / 75Ω 720х576; компенсация встречной засветки (BLC/HLC), аппаратный динамический диапазон (WDR) 120dB; удаленное управление фокусом (Simple focus); управление диафрагмой объектива DC; улучшение контраста (SSDR); цифровое шумоподавление SSNRV (2D+3D фильтры); цифровая стабилизация изображения; детектор движения 8 зон (8-ми точечный), передача сигнала управления на поворотную IP камеру (Handover); маскирование - 32 зоны; встроенная видеоаналитика (детектор внешнего воздействия, детектор движения, детектор расфокусировки); цифровой PTZ (24х); функция обзора коридора (Hallway view 90˚/270˚); коррекция искажений объектива (LDC); RJ-45 10/100 Base-T Ethernet; 1 слот для карт записи SD/SDHC/SDXC (до 256ГБ), поддержка NAS и прямой записи на ПК; питание PoE(IEEE802.3af, Class3), Max. 6W; рабочае температура -10°C ~ +55°C; Ø140.8 x 113.0 мм, вес 675 гр., IK08, алюминиевый корпус | 553.13 | XND-L6080V | 8-10 недель
| 2024-12-31 | WISENET X 2М | XND-6080/VAP | Wisenet XND-6080 | IP-камера внутренняя купольная с функцией день-ночь (эл.мех. ИК фильтр); 1/2.8" CMOS, 2 Мпикс (1945x1097), 60кадр/сек. (H.265/H.264), 30кадр/сек (MJPEG); поддержка WiseStream II; встроенный моторизованный объектив 2.8 ~ 12 мм. (4.3x); угол обзора H : 119.5˚ ~ 27.9˚ / V : 62.8˚ ~ 15.7˚; чувствительность 0,015Lux (F1.4, 1/30сек.); дополнительный micro USB видеовыход тип В (1280х720); доп. аналоговый видео выход CVBS : 1.0 V / 75Ω; компенсация встречной засветки (BLC/HLC), аппаратный динамический диапазон (WDR) 150dB; удаленное управление фокусом (Simple focus); управление диафрагмой объектива DC или P-Iris; улучшение контраста (SSDR); цифровое шумоподавление SSNRV (2D+3D фильтры); цифровая стабилизация изображения; антитуман (Defog); детектор движения 8 зон (8-ми точечный), передача сигнала управления на поворотную IP камеру (Handover); маскирование - 32 зоны; встроенная видеоаналитика (праздношатание, направление движения, детекция расфокусировки объектива, детекция задымления/тумана; виртуальная линия, детектор лица, детектор оставленных/похищенных предметов, вход/выход из зоны, детектор внешнего воздействия); аудиоаналитика (выстрел, разбитие стекла, взрыв, громкий крик); цифровой PTZ (24х), цифровое автосопровождение; функция обзора коридора (Hallway view 90˚/270˚); коррекция искажений объектива (LDC); RJ-45 10/100 Base-T Ethernet, аудио : 1вх / 1 вых., встроенный микрофон; тревожные входы/выходы: 1/1; RS-485; 2 слота для карт записи SD/SDHC/SDXC (до 512ГБ), поддержка NAS и прямой записи на ПК; питание DC 12V/ PoE (IEEE802.3af), Max. 6W (12VDC), Max. 6.5W (PoE); -10°C ~ +55°C; Ø140.8 x 113.0 мм, вес 610 гр. | 667.31 | XND-6080 | 8-10 недель
| 2024-12-31 | WISENET X 2М | XND-6080V/VAP | Wisenet XND-6080V | IP-камера внутренняя купольная с функцией день-ночь (эл.мех. ИК фильтр); 1/2.8" CMOS, 2 Мпикс (1945x1097), 60кадр/сек. (H.265/H.264), 30кадр/сек (MJPEG); поддержка WiseStream II; встроенный моторизованный объектив 2.8 ~ 12 мм. (4.3x); угол обзора H : 119.5˚ ~ 27.9˚ / V : 62.8˚ ~ 15.7˚; чувствительность 0,015Lux (F1.4, 1/30сек.); дополнительный micro USB видеовыход тип В (1280х720); доп. аналоговый видео выход CVBS : 1.0 V / 75Ω; компенсация встречной засветки (BLC/HLC), аппаратный динамический диапазон (WDR) 150dB; удаленное управление фокусом (Simple focus); управление диафрагмой объектива DC или P-Iris; улучшение контраста (SSDR); цифровое шумоподавление SSNRV (2D+3D фильтры); цифровая стабилизация изображения; антитуман (Defog); детектор движения 8 зон (8-ми точечный), передача сигнала управления на поворотную IP камеру (Handover); маскирование - 32 зоны; встроенная видеоаналитика (праздношатание, направление движения, детекция расфокусировки объектива, детекция задымления/тумана; виртуальная линия, детектор лица, детектор оставленных/похищенных предметов, вход/выход из зоны, детектор внешнего воздействия); аудиоаналитика (выстрел, разбитие стекла, взрыв, громкий крик); цифровой PTZ (24х), цифровое автосопровождение; функция обзора коридора (Hallway view 90˚/270˚); коррекция искажений объектива (LDC); RJ-45 10/100 Base-T Ethernet, аудио : 1вх / 1 вых., встроенный микрофон; тревожные входы/выходы: 1/1; RS-485; 2 слота для карт записи SD/SDHC/SDXC (до 512ГБ), поддержка NAS и прямой записи на ПК; питание DC 12V/ PoE (IEEE802.3af), Max. 6W (12VDC), Max. 6.5W (PoE); -10°C ~ +55°C; Ø140.8 x 113.0 мм, вес 714 гр., IK08, алюминиевый корпус | 700.31 | XND-6080V | 8-10 недель
| 2022-12-31 | WISENET X Plus 2М | XND-6081V/KAP | Wisenet XND-6081V | IP-камера модульная купольная в антивандальном корпусе; функция день-ночь (эл.мех. ИК фильтр); матрица 1/2.8" 2,13МП CMOS, разрешение 2 Мпикс (1945x1097), 60кадр/сек. (H.265/H.264), 30кадр/сек (MJPEG); поддержка WiseStream II; встроенный моторизованный объектив 2.8 ~ 12 мм. (4.3x); угол обзора H : 119.5˚ ~ 27.9˚ / V : 62.8˚ ~ 15.7˚; чувствительность: Цв. 0.015 люкс (1/30сек, F1.4)/ Ч/Б 0,0015 люкс (1/30сек, F1.4); дополнительный micro USB видеовыход тип В (1280х720), доп. аналоговый видео выход CVBS : 1.0 V / 75Ω; компенсация встречной засветки (BLC/HLC), аппаратный динамический диапазон (WDR) 150dB; удаленное управление фокусом (Simple focus); управление диафрагмой объектива DC/P- iris; улучшение контраста (SSDR); цифровое шумоподавление SSNR V; цифровая стабилизация изображения с гиросенсором; антитуман (Defog); детектор движения 8 зон (8-ми точечный), передача сигнала управления на поворотную IP камеру (Handover); маскирование - 32 зоны; встроенная видеоаналитика (праздношатание, направление движения, детекция расфокусировки объектива, детекция задымления/тумана; виртуальная линия, детектор лица, детектор оставленных/похищенных предметов, вход/выход из зоны, детектор удара, детектор звука); аудиоаналитика (детектор выстрела, разбитие стекла, взрыв, громкий крик); статистическая видеоаналитика: подсчет посетителей (People counting), горячая карта (Heatmap), управление очередью (Queue management); активация звукового ролика при срабатывании детекторов (до 5 аудио роликов); цифровой PTZ (24х), цифровое автосопровождение; функция обзора коридора (Hallway view 90˚/270˚); коррекция искажений объектива (LDC); RJ-45 10/100 Base-T Ethernet, аудио : 1вх / 1 вых., встроенный микрофон; тревожные входы/выходы: 1/1; 2 слота для карт записи SD/SDHC/SDXC (до 512ГБ), поддержка NAS и прямой записи на ПК; питание DC 12V/ PoE (IEEE802.3af, класс 3), макс. 5.4Вт (12V DC), макс. 7Вт (PoE); -25°C ~ +60°C; Ø160.0 x 125.0 мм, вес 1.45 кг., IP52/IK10, алюминиевый корпус; накладка на корпус бежевого цвета в комплекте; доп. аксессуары: накладка на корпус черного цвета SBC-160B, монтажная база подвесная SBP-167HMW (белая), SBP-167HM (бежевая) | 710.46 | XND-6081V | 8-10 недель
| 2024-12-31 | WISENET X Plus 2М серт. 969 | XND-6081VZ/VAP | Wisenet XND-6081VZ | Сертификат Транспортной безопасности №969. IP-камера модульная купольная с функцией дистанционного управления панорамированием, наклоном, вращением и зумом (PTRZ), углы вращения ±175˚ / 0~85˚ / ±175˚; день-ночь (эл.мех. ИК фильтр); матрица 1/2.8" 2,13МП CMOS, разрешение 2 Мпикс (1945x1097), 60кадр/сек. (H.265/H.264), 30кадр/сек (MJPEG); поддержка WiseStream II; встроенный моторизованный объектив 2.8 ~ 12 мм. (4.3x); угол обзора H : 119.5˚ ~ 27.9˚ / V : 62.8˚ ~ 15.7˚; чувствительность: Цв. 0.015 люкс (1/30сек, F1.4)/ Ч/Б 0.0015 люкс (1/30сек, F1.4); дополнительный micro USB видеовыход тип В (1280х720); компенсация встречной засветки (BLC/HLC), аппаратный динамический диапазон (WDR) 150dB; удаленное управление фокусом (Simple focus); управление диафрагмой объектива DC/P iris; улучшение контраста (SSDR); цифровое шумоподавление SSNR V; цифровая стабилизация изображения с гиросенсором; антитуман (Defog); детектор движения 8 зон (8-ми точечный), передача сигнала управления на поворотную IP камеру (Handover); маскирование - 32 зоны; встроенная видеоаналитика (праздношатание, направление движения, детекция расфокусировки объектива, детекция задымления/тумана; виртуальная линия, детектор лица, детектор оставленных/похищенных предметов, вход/выход из зоны, детектор удара); аудиоаналитика (детектор выстрела, разбитие стекла, взрыв, громкий крик); статистическая видеоаналитика: подсчет посетителей (People counting), горячая карта (Heatmap), управление очередью (Queue management); активация звукового ролика при срабатывании детекторов (до 5 аудио роликов); цифровой PTZ (24х), цифровое автосопровождение; функция обзора коридора (Hallway view 90˚/270˚); коррекция искажений объектива (LDC); RJ-45 10/100 Base-T Ethernet, аудио : 1вх / 1 вых., встроенный микрофон; тревожные входы/выходы: 1/1; 2 слота для карт записи SD/SDHC/SDXC (до 512ГБ), поддержка NAS и прямой записи на ПК; питание DC 12V/ PoE (IEEE802.3af, класс 3), макс. 8.5Вт (12V DC), макс. 10Вт (PoE); -25°C ~ +60°C; Ø160.0 x 125.0 мм, вес 1.45 кг., IP52/IK10, алюминиевый корпус; накладка на корпус бежевого цвета в комплекте; доп. аксессуары: накладка на корпус черного цвета SBC-160B, монтажная база подвесная SBP-167HMW (белая), SBP-167HM (бежевая), сертификат Транспортной безопасности №969 | 1103.74 | XND-6081VZ | 8-10 недель
| 2024-12-31 | WISENET X Plus 2М | XND-6081FZ/VAP | Wisenet XND-6081FZ | IP-камера модульная купольная встраиваемая в потолок с функцией дистанционного управления панорамированием, наклоном, вращением и зумом (PTRZ), углы вращения ±175˚ / 0~85˚ / ±175˚; день-ночь (эл.мех. ИК фильтр); матрица 1/2.8" 2,13МП CMOS, разрешение 2 Мпикс (1945x1097), 60кадр/сек. (H.265/H.264), 30кадр/сек (MJPEG); поддержка WiseStream II; встроенный моторизованный объектив 2.8 ~ 12 мм. (4.3x); угол обзора H : 119.5˚ ~ 27.9˚ / V : 62.8˚ ~ 15.7˚; чувствительность: Цв. 0.015 люкс (1/30сек, F1.4)/ Ч/Б 0.0015 люкс (1/30сек, F1.4); дополнительный micro USB видеовыход тип В (1280х720); компенсация встречной засветки (BLC/HLC), аппаратный динамический диапазон (WDR) 150dB; удаленное управление фокусом (Simple focus); управление диафрагмой объектива DC/P iris; улучшение контраста (SSDR); цифровое шумоподавление SSNR V; цифровая стабилизация изображения с гиросенсором; антитуман (Defog); детектор движения 8 зон (8-ми точечный), передача сигнала управления на поворотную IP камеру (Handover); маскирование - 32 зоны; встроенная видеоаналитика (праздношатание, направление движения, детекция расфокусировки объектива, детекция задымления/тумана; виртуальная линия, детектор лица, детектор оставленных/похищенных предметов, вход/выход из зоны, детектор удара); аудиоаналитика (детектор выстрела, разбитие стекла, взрыв, громкий крик); статистическая видеоаналитика: подсчет посетителей (People counting), горячая карта (Heatmap), управление очередью (Queue management); активация звукового ролика при срабатывании детекторов (до 5 аудио роликов); цифровой PTZ (24х), цифровое автосопровождение; функция обзора коридора (Hallway view 90˚/270˚); коррекция искажений объектива (LDC); RJ-45 10/100 Base-T Ethernet, аудио : 1вх / 1 вых.; тревожные входы/выходы: 1/1; 2 слота для карт записи SD/SDHC/SDXC (до 512ГБ), поддержка NAS и прямой записи на ПК; питание DC 12V/ PoE (IEEE802.3af, класс 3), макс. 8.5Вт (12V DC), макс. 10Вт (PoE); -25°C ~ +60°C; Ø205.0 x 155.0 мм, вес 1.85 кг., IP52/Plenum rate UL2820, алюминиевый корпус | 1103.74 | XND-6081FZ | 8-10 недель
| 2024-12-31 | WISENET X 2М extraLUX | XND-6085/VAP | Wisenet XND-6085 | IP-камера extraLUX купольная с функцией дистанционного управления панорамированием, наклоном, вращением и зумом (PTRZ), углы вращения ±175° / ±73° / ±175°; день-ночь (эл.мех. ИК фильтр); матрица 1/2" 2,17МП CMOS, разрешение 2 Мпикс (1945x1097), 60кадр/сек. (H.265/H.264), 30кадр/сек (MJPEG); поддержка WiseStream II; встроенный моторизованный объектив 4.1 ~ 16.4 мм. (4x); угол обзора H : 100˚ ~ 26.2˚ / V : 54˚ ~ 14.8˚; чувствительность: Цв. 0.004 люкс (1/30сек, F0.94)/ Ч/Б 0.0004 люкс (1/30сек, F0.94); дополнительный micro USB видеовыход тип В (1280х720); доп. аналоговый видео выход CVBS : 1.0 V / 75Ω; компенсация встречной засветки (BLC/HLC), аппаратный динамический диапазон (WDR) 150dB; удаленное управление фокусом (Simple focus); управление диафрагмой объектива DC; улучшение контраста (SSDR); цифровое шумоподавление SSNRV (2D+3D фильтры); цифровая стабилизация изображения с гиросенсором; антитуман (Defog); детектор движения 8 зон (8-ми точечный), передача сигнала управления на поворотную IP камеру (Handover); маскирование - 32 зоны; встроенная видеоаналитика (праздношатание, направление движения, детекция расфокусировки объектива, детекция задымления/тумана; виртуальная линия, детектор лица, детектор оставленных/похищенных предметов, вход/выход из зоны, детектор внешнего воздействия); аудиоаналитика (выстрел, разбитие стекла, взрыв, громкий крик); цифровой PTZ (24х), цифровое автосопровождение; функция обзора коридора (Hallway view 90˚/270˚); коррекция искажений объектива (LDC); RJ-45 10/100 Base-T Ethernet, аудио : 1вх / 1 вых., встроенный микрофон; тревожные входы/выходы: 1/1; 2 слота для карт записи SD/SDHC/SDXC (до 512ГБ), поддержка NAS и прямой записи на ПК; питание DC 12V/ PoE (IEEE802.3af, класс 3), Max. 8.6W (12V DC), Max. 10.2W (PoE); -30°C ~ +55°C; Ø160.0 x 140.0 мм, вес 1.1 кг., IP51/IK08 | 1141.82 | XND-6085 | 8-10 недель
| 2024-12-31 | WISENET X 5М | XND-8020F/VEU | Wisenet XND-8020F | IP-камера внутренняя купольная с функцией день-ночь (эл.мех. ИК фильтр); 1/1.8" 6Мпикс CMOS, кол-во эффектив. пикс. 2616x1976, 30кадр/сек. (H.265/H.264), 30кадр/сек (MJPEG); поддержка WiseStream II; встроенный фиксированный объектив 3.7 мм.; угол обзора H : 97,5˚ / V : 71,9˚; чувствительность цвет. 0,16Lux (F1.6, 1/30сек.)/чб. 0,16Lux (F1.6, 1/30сек.); дополнительный micro USB видеовыход тип В (1280х720); компенсация встречной засветки (BLC/HLC), аппаратный динамический диапазон (WDR) 120dB; улучшение контраста (SSDR); цифровое шумоподавление SSNRV (2D+3D фильтры); цифровая стабилизация изображения; антитуман (Defog); детектор движения 8 зон (8-ми точечный), передача сигнала управления на поворотную IP камеру (Handover); маскирование - 32 зоны; встроенная видеоаналитика (праздношатание, направление движения, детекция расфокусировки объектива, детекция задымления/тумана; виртуальная линия, детектор лица, детектор оставленных/похищенных предметов, вход/выход из зоны, детектор внешнего воздействия); аудиоаналитика (выстрел, разбитие стекла, взрыв, громкий крик); статистическая видеоаналитика (подсчет людей (People counting), горячая карта (Heatmap), управление очередью (Queue management); цифровой PTZ (24х), цифровое автосопровождение; функция обзора коридора (Hallway view 90˚/270˚); коррекция искажений объектива (LDC); RJ-45 10/100 Base-T Ethernet, аудио : встроенный микрофон (кодек сжатия AAC-LC : 48Kbps at 8 / 16 / 32 / 48KHz); 1 слот для карты записи SD/SDHC/SDXC (до 256ГБ), поддержка NAS и прямой записи на ПК; питание PoE (IEEE802.3af), Max. 4.7W; -10°C ~ +55°C; Ø98.9 x 129.1 мм, вес 275 гр. | 578.5 | XND-8020F | 8-10 недель
| 2024-12-31 | WISENET X Plus 5М серт. 969 | XND-8081VZ/VAP | Wisenet XND-8081VZ | Сертификат Транспортной безопасности №969. IP-камера модульная купольная с функцией дистанционного управления панорамированием, наклоном, вращением и зумом (PTRZ), углы вращения ±175˚ / 0~85˚ / ±175˚; день-ночь (эл.мех. ИК фильтр); матрица 1/1.8" 5,16МП CMOS, разрешение 5 Мпикс (2616x1976), 30кадр/сек. (H.265/H.264), 30кадр/сек (MJPEG); поддержка WiseStream II; встроенный моторизованный объектив 3.6 ~ 9.4 мм. (2.6x); угол обзора H : 102.5˚ ~ 38.7˚ / V : 74.2˚ ~ 29.0˚; чувствительность: Цв. 0.07 люкс (1/30сек, F1.2)/ Ч/Б 0.007 люкс (1/30сек, F1.2); дополнительный micro USB видеовыход тип В (1280х720); компенсация встречной засветки (BLC/HLC), аппаратный динамический диапазон (WDR) 120dB; удаленное управление фокусом (Simple focus); управление диафрагмой объектива DC/P iris; улучшение контраста (SSDR); цифровое шумоподавление SSNR V; цифровая стабилизация изображения с гиросенсором; антитуман (Defog); детектор движения 8 зон (8-ми точечный), передача сигнала управления на поворотную IP камеру (Handover); маскирование - 32 зоны; встроенная видеоаналитика (праздношатание, направление движения, детекция расфокусировки объектива, детекция задымления/тумана; виртуальная линия, детектор лица, детектор оставленных/похищенных предметов, вход/выход из зоны, детектор удара); аудиоаналитика (детектор выстрела, разбитие стекла, взрыв, громкий крик); статистическая видеоаналитика: подсчет посетителей (People counting), горячая карта (Heatmap), управление очередью (Queue management); активация звукового ролика при срабатывании детекторов (до 5 аудио роликов); цифровой PTZ (24х), цифровое автосопровождение; функция обзора коридора (Hallway view 90˚/270˚); коррекция искажений объектива (LDC); RJ-45 10/100 Base-T Ethernet, аудио : 1вх / 1 вых., встроенный микрофон; тревожные входы/выходы: 1/1; 2 слота для карт записи SD/SDHC/SDXC (до 512ГБ), поддержка NAS и прямой записи на ПК; питание DC 12V/ PoE (IEEE802.3af, класс 3), макс. 9Вт (12V DC), макс. 11Вт (PoE); -25°C ~ +60°C; Ø160.0 x 125.0 мм, вес 1.45 кг., IP52/IK10, алюминиевый корпус; накладка на коорпус бежевого цвета в комплекте; доп. аксессуары: накладка на корпус черного цвета SBC-160B, монтажная база подвесная SBP-167HMW (белая), SBP-167HM (бежевая) | 1738.08 | XND-8081VZ | 8-10 недель
| 2022-12-31 | WISENET X Plus 5М | XND-8081FZ/VAP | Wisenet XND-8081FZ | IP-камера модульная купольная встраиваемая в потолок с функцией дистанционного управления панорамированием, наклоном, вращением и зумом (PTRZ), углы вращения ±175˚ / 0~85˚ / ±175˚; день-ночь (эл.мех. ИК фильтр); матрица 1/1.8" 5,16МП CMOS, разрешение 5 Мпикс (2616x1976), 30кадр/сек. (H.265/H.264), 30кадр/сек (MJPEG); поддержка WiseStream II; встроенный моторизованный объектив 3.6 ~ 9.4 мм. (2.6x); угол обзора H : 102.5˚ ~ 38.7˚ / V : 74.2˚ ~ 29.0˚; чувствительность: Цв. 0.07 люкс (1/30сек, F1.2)/ Ч/Б 0.007 люкс (1/30сек, F1.2); дополнительный micro USB видеовыход тип В (1280х720); компенсация встречной засветки (BLC/HLC), аппаратный динамический диапазон (WDR) 120dB; удаленное управление фокусом (Simple focus); управление диафрагмой объектива DC/P iris; улучшение контраста (SSDR); цифровое шумоподавление SSNR V; цифровая стабилизация изображения с гиросенсором; антитуман (Defog); детектор движения 8 зон (8-ми точечный), передача сигнала управления на поворотную IP камеру (Handover); маскирование - 32 зоны; встроенная видеоаналитика (праздношатание, направление движения, детекция расфокусировки объектива, детекция задымления/тумана; виртуальная линия, детектор лица, детектор оставленных/похищенных предметов, вход/выход из зоны, детектор удара); аудиоаналитика (детектор выстрела, разбитие стекла, взрыв, громкий крик); статистическая видеоаналитика: подсчет посетителей (People counting), горячая карта (Heatmap), управление очередью (Queue management); активация звукового ролика при срабатывании детекторов (до 5 аудио роликов); цифровой PTZ (24х), цифровое автосопровождение; функция обзора коридора (Hallway view 90˚/270˚); коррекция искажений объектива (LDC); RJ-45 10/100 Base-T Ethernet, аудио : 1вх / 1 вых.; тревожные входы/выходы: 1/1; 2 слота для карт записи SD/SDHC/SDXC (до 512ГБ), поддержка NAS и прямой записи на ПК; питание DC 12V/ PoE (IEEE802.3af, класс 3), макс. 9Вт (12V DC), макс. 11Вт (PoE); -25°C ~ +60°C; Ø205.0 x 155.0 мм, вес 1.85 кг., IP52/Plenum rate UL2820, алюминиевый корпус | 1738.08 | XND-8081FZ | 8-10 недель
IP купольные внутренние камеры с ИК подсветкой
| 2024-12-31 | WISENET L 2M | LND-6012R/VEX | Wisenet LND-6012R | IP-камера 2Мпикс (1920 x 1080), внутренняя купольная с фиксированным объективом f=2.8 мм, гориз. угол обзора 113,7°/верт. 61,5°; день/ночь (эл.мех. ИК фильтр), ИК подсветка до 20 м., матрица 1/2.8" 2Mпикс CMOS (1920 x 1080), 30к/сек @2Mпикс., цв. 0,03 (F2.0, 1/30 сек.)/ 0лк (с ИК подсветкой); H.264, M-JPEG до 3 независимых видео потоков; RJ-45 (10/100); компенсация встречной засветки (BLC), аппаратный динамический диапазон (WDR) 120dB; улучшение контраста (SSDR); цифровое шумоподавление SSNR; детектор движения (4 зоны), маскирование (6 зон), детектор внешнего воздействия; поддержка WiseStream II; переворот изображения Hallway view (90˚ / 270˚), корректировка искажений LDC (Lens Distortion Correction); поддержка ONVIF Profile S/G/T, SUNAPI (HTTP API); слот для карт SD/SDHC (32GB): питание PoE (IEEE802.3af, Class2), потребление макс. 6.4W (PoE), -10°C ~ +55°C, Ø110 x 86 мм, вес 270 г. | 172.78 | LND-6012R | 8-10 недель
| 2024-12-31 | WISENET L 2M | LND-6022R/VEX | Wisenet LND-6022R | IP-камера 2Мпикс (1920 x 1080), внутренняя купольная с фиксированным объективом f=4 мм, гориз. угол обзора 84,3°/верт. 45,6°; день/ночь (эл.мех. ИК фильтр), ИК подсветка до 20 м., матрица 1/2.8" 2Mпикс CMOS (1920 x 1080), 30к/сек @2Mпикс., цв. 0,03 (F2.0, 1/30 сек.)/ 0лк (с ИК подсветкой); H.264, M-JPEG до 3 независимых видео потоков; RJ-45 (10/100); компенсация встречной засветки (BLC), аппаратный динамический диапазон (WDR) 120dB; улучшение контраста (SSDR); цифровое шумоподавление SSNR; детектор движения (4 зоны), маскирование (6 зон), детектор внешнего воздействия; поддержка WiseStream II; переворот изображения Hallway view (90˚ / 270˚), корректировка искажений LDC (Lens Distortion Correction); поддержка ONVIF Profile S/G/T, SUNAPI (HTTP API); слот для карт SD/SDHC (32GB): питание PoE (IEEE802.3af, Class2), потребление макс. 6.4W (PoE), -10°C ~ +55°C, Ø110 x 86 мм, вес 270 г. | 172.78 | LND-6022R | 8-10 недель
| 2024-12-31 | WISENET L 2M | LND-6072R/VEX | Wisenet LND-6072R | IP-камера 2Мпикс (1920 x 1080), внутренняя купольная с варифокальным объективом f=3.2~10мм (3.1x), гориз. угол обзора 109,0°(Wide)~33.2°(Tele)/верт. 57.4°(Wide)~18.7° (Tele); день/ночь (эл.мех. ИК фильтр), ИК подсветка до 20 м., матрица 1/2.8" 2Mпикс CMOS (1920 x 1080), 30к/сек @2Mпикс., цв. 0,03 (F2.0, 1/30 сек.)/ 0лк (с ИК подсветкой); H.264, M-JPEG до 3 независимых видео потоков; RJ-45 (10/100); компенсация встречной засветки (BLC), аппаратный динамический диапазон (WDR) 120dB; улучшение контраста (SSDR); цифровое шумоподавление SSNR; детектор движения (4 зоны), маскирование (6 зон), детектор внешнего воздействия; поддержка WiseStream II; переворот изображения Hallway view (90˚ / 270˚), корректировка искажений LDC (Lens Distortion Correction); поддержка ONVIF Profile S/G/T, SUNAPI (HTTP API); слот для карт SD/SDHC (32GB): питание PoE (IEEE802.3af, Class2), потребление макс. 6.4W (PoE), -10°C ~ +55°C, Ø119.8 x 98.8 мм, вес 315 г. | 243.59 | LND-6072R | 8-10 недель
| 2022-12-30 | WISENET Q 2M | QND-6012R/VAP | Wisenet QND-6012R | IP-камера 2МП внутренняя купольная с функцией день-ночь (эл.мех. ИК фильтр) и ИК подсветкой до 20 м.; матрица 1/2.8" CMOS, 2 МП (1920x1080), 30 кадр/сек. (H.265/H.264), 15 кадр/сек (MJPEG); поддержка WiseStream II; встроенный фиксированный объектив 2.8 мм.; угол обзора Гор: 113.74˚/ Верт: 61.5˚; чувствительность 0,1Lux (F2.0, 1/30сек.)/0Lux (ИК подсветка); дополнительный аналоговый видео выход CVBS : 1.0 V / 75Ω PAL 720х576; компенсация встречной засветки (BLC), аппаратный динамический диапазон (WDR) 120dB; улучшение контраста (SSDR); цифровое шумоподавление SSNR; детектор движения 4 зоны (многоугольный), маскирование - 6 зон; встроенная видеоаналитика (направление движения, виртуальная линия, вход/выход из зоны, детектор внешнего воздействия, детектор расфокусировки); функция обзора коридора (Hallway view 90˚/270˚); коррекция искажений объектива (LDC); поддержка ONVIF Profile S/G/T, SUNAPI (HTTP API), открытая платформа для интеграции с облачными сервисами Wisenet open platform; RJ-45 10/100 Base-T Ethernet; встроенный микрофон; тревожные входы/выходы: 1/1; слот для карт записи SD/SDHC/SDXC (до 128ГБ), поддержка NAS/FTP; питание DC 12V/ PoE (IEEE802.3af, Class3), потребление макс. 6.4Вт (12VDC), макс. 7.4Вт (PoE); -10°C ~ +55°C; Ø110 x 86 мм, вес 255 гр. | 228.37 | QND-6012R | 8-10 недель
| 2022-12-30 | WISENET Q 2M | QND-6022R/VAP | Wisenet QND-6022R | IP-камера 2МП внутренняя купольная с функцией день-ночь (эл.мех. ИК фильтр) и ИК подсветкой до 20 м.; матрица 1/2.8" CMOS, 2 МП (1920x1080), 30 кадр/сек. (H.265/H.264), 15 кадр/сек (MJPEG); поддержка WiseStream II; встроенный фиксированный объектив 4 мм.; угол обзора Гор: 87.6˚/ Верт: 46.4˚; чувствительность 0,1Lux (F1.6, 1/30сек.)/0Lux (ИК подсветка); дополнительный аналоговый видео выход CVBS : 1.0 V / 75Ω PAL 720х576; компенсация встречной засветки (BLC), аппаратный динамический диапазон (WDR) 120dB; улучшение контраста (SSDR); цифровое шумоподавление SSNR; детектор движения 4 зоны (многоугольный), маскирование - 6 зон; встроенная видеоаналитика (направление движения, виртуальная линия, вход/выход из зоны, детектор внешнего воздействия, детектор расфокусировки); функция обзора коридора (Hallway view 90˚/270˚); коррекция искажений объектива (LDC); поддержка ONVIF Profile S/G/T, SUNAPI (HTTP API), открытая платформа для интеграции с облачными сервисами Wisenet open platform; RJ-45 10/100 Base-T Ethernet; встроенный микрофон; тревожные входы/выходы: 1/1; слот для карт записи SD/SDHC/SDXC (до 128ГБ), поддержка NAS/FTP; питание DC 12V/ PoE (IEEE802.3af, Class3), потребление макс. 6.4Вт (12VDC), макс. 7.4Вт (PoE); -10°C ~ +55°C; Ø110 x 86 мм, вес 255 гр. | 228.37 | QND-6022R | 8-10 недель
| 2022-12-30 | WISENET Q 2M | QND-6032R/VAP | Wisenet QND-6032R | IP-камера 2МП внутренняя купольная с функцией день-ночь (эл.мех. ИК фильтр) и ИК подсветкой до 20 м.; матрица 1/2.8" CMOS, 2 МП (1920x1080), 30 кадр/сек. (H.265/H.264), 15 кадр/сек (MJPEG); поддержка WiseStream II; встроенный фиксированный объектив 6 мм.; угол обзора Гор: 52.8˚/ Верт: 30.3˚; чувствительность 0,1Lux (F1.6, 1/30сек.)/0Lux (ИК подсветка); дополнительный аналоговый видео выход CVBS : 1.0 V / 75Ω PAL 720х576; компенсация встречной засветки (BLC), аппаратный динамический диапазон (WDR) 120dB; улучшение контраста (SSDR); цифровое шумоподавление SSNR; детектор движения 4 зоны (многоугольный), маскирование - 6 зон; встроенная видеоаналитика (направление движения, виртуальная линия, вход/выход из зоны, детектор внешнего воздействия, детектор расфокусировки); функция обзора коридора (Hallway view 90˚/270˚); коррекция искажений объектива (LDC); поддержка ONVIF Profile S/G/T, SUNAPI (HTTP API), открытая платформа для интеграции с облачными сервисами Wisenet open platform; RJ-45 10/100 Base-T Ethernet; встроенный микрофон; тревожные входы/выходы: 1/1; слот для карт записи SD/SDHC/SDXC (до 128ГБ), поддержка NAS/FTP; питание DC 12V/ PoE (IEEE802.3af, Class3), потребление макс. 6.4Вт (12VDC), макс. 7.4Вт (PoE); -10°C ~ +55°C; Ø110 x 86 мм, вес 255 гр. | 228.37 | QND-6032R | 8-10 недель
| 2022-12-30 | WISENET Q 2M | QND-6072R/VAP | Wisenet QND-6072R | IP-камера 2МП внутренняя купольная с функцией день-ночь (эл.мех. ИК фильтр) и ИК подсветкой до 20 м.; матрица 1/2.8" CMOS, 2 МП (1920x1080), 30 кадр/сек. (H.265/H.264), 15 кадр/сек (MJPEG); поддержка WiseStream II; встроенный варифокальный объектив 3.2 ~ 10 мм (3.1x); угол обзора Гор: 109.0°(Wide)~33.2°(Tele) / Верт: 57.4°(Wide)~18.7°(Tele); чувствительность 0,095Lux (F1.6, 1/30сек.)/0Lux (ИК подсветка); дополнительный аналоговый видео выход CVBS : 1.0 V / 75Ω PAL 720х576; компенсация встречной засветки (BLC), аппаратный динамический диапазон (WDR) 120dB; улучшение контраста (SSDR); цифровое шумоподавление SSNR; детектор движения 4 зоны (многоугольный), маскирование - 6 зон; встроенная видеоаналитика (направление движения, виртуальная линия, вход/выход из зоны, детектор внешнего воздействия, детектор расфокусировки); функция обзора коридора (Hallway view 90˚/270˚); коррекция искажений объектива (LDC); поддержка ONVIF Profile S/G/T, SUNAPI (HTTP API), открытая платформа для интеграции с облачными сервисами Wisenet open platform; RJ-45 10/100 Base-T Ethernet; встроенный микрофон; тревожные входы/выходы: 1/1; слот для карт записи SD/SDHC/SDXC (до 128ГБ), поддержка NAS/FTP; питание DC 12V/ PoE (IEEE802.3af, Class3), потребление макс. 6.5Вт (12VDC), макс. 7.7Вт (PoE); -10°C ~ +55°C; Ø119.8 x 98.8 мм, вес 320 гр. | 317.19 | QND-6072R | 8-10 недель
| 2023-12-30 | WISENET Q 2M серт. 969 | QND-6082R/VAP | Wisenet QND-6082R | Сертификат Транспортной безопасности №969. IP-камера 2МП внутренняя купольная с функцией день-ночь (эл.мех. ИК фильтр) и ИК подсветкой до 20 м.; матрица 1/2.8" CMOS, 2 МП (1920x1080), 30 кадр/сек. (H.265/H.264), 15 кадр/сек (MJPEG); поддержка WiseStream II; встроенный моторизованный варифокальный объектив 3.2 ~ 10 мм (3.1x), поддержка Simple focus; угол обзора Гор: 109.0°(Wide)~33.2°(Tele) / Верт: 57.4°(Wide)~18.7°(Tele); чувствительность 0,095Lux (F1.6, 1/30сек.)/0Lux (ИК подсветка); дополнительный аналоговый видео выход CVBS : 1.0 V / 75Ω PAL 720х576; компенсация встречной засветки (BLC), аппаратный динамический диапазон (WDR) 120dB; улучшение контраста (SSDR); цифровое шумоподавление SSNR; детектор движения 4 зоны (многоугольный), маскирование - 6 зон; встроенная видеоаналитика (направление движения, виртуальная линия, вход/выход из зоны, детектор внешнего воздействия, детектор расфокусировки); функция обзора коридора (Hallway view 90˚/270˚); коррекция искажений объектива (LDC); поддержка ONVIF Profile S/G/T, SUNAPI (HTTP API), открытая платформа для интеграции с облачными сервисами Wisenet open platform; RJ-45 10/100 Base-T Ethernet; встроенный микрофон; тревожные входы/выходы: 1/1; слот для карт записи SD/SDHC/SDXC (до 128ГБ), поддержка NAS/FTP; питание DC 12V/ PoE (IEEE802.3af, Class3), потребление макс. 6.5Вт (12VDC), макс. 7.7Вт (PoE); -10°C ~ +55°C; Ø119.8 x 98.8 мм, вес 320 гр., сертификат Транспортной безопасности №969 | 347.63 | QND-6082R | 8-10 недель
| 2024-06-30 | WISENET Q 4M | QND-7012R/VAP | Wisenet QND-7012R | IP-камера 4МП внутренняя купольная с функцией день-ночь (эл.мех. ИК фильтр) и ИК подсветкой до 20 м.; матрица 1/3" CMOS, разрешение 4МП (2560x1440), 30 кадр/сек. (H.265/H.264), 15 кадр/сек (MJPEG); поддержка WiseStream II; встроенный фиксированный объектив 2.8 мм; угол обзора Гор: 107.5°/ Верт: 59.7°; чувствительность 0,15 люкс (F2.0, 1/30сек.)/0 люкс (ИК подсветка); дополнительный аналоговый видео выход CVBS : 1.0 Vpp / 75Ω PAL 720х576; компенсация встречной засветки (BLC), аппаратный динамический диапазон (WDR) 120dB; улучшение контраста (SSDR); цифровое шумоподавление SSNR; детектор движения 4 зоны (многоугольный), маскирование - 6 зон; встроенная видеоаналитика (направление движения, виртуальная линия, вход/выход из зоны, детектор внешнего воздействия, детектор расфокусировки); функция обзора коридора (Hallway view 90˚/270˚); коррекция искажений объектива (LDC); поддержка ONVIF Profile S/G/T, SUNAPI (HTTP API); RJ-45 10/100 Base-T Ethernet; встроенный микрофон; тревожные входы/выходы: 1/1; слот для карт записи SD/SDHC/SDXC (до 128ГБ), поддержка NAS/FTP; питание DC 12V/ PoE (IEEE802.3af, Class3), потребление макс. 7.1Вт (12VDC), макс. 7.9Вт (PoE); -10°C ~ +55°C; Ø110.0 x 86.0 мм, вес 255 гр., цвет корпуса белый | 291.26 | QND-7012R | 8-10 недель
| 2024-06-30 | WISENET Q 4M | QND-7022R/VAP | Wisenet QND-7022R | IP-камера 4МП внутренняя купольная с функцией день-ночь (эл.мех. ИК фильтр) и ИК подсветкой до 20 м.; матрица 1/3" CMOS, разрешение 4МП (2560x1440), 30 кадр/сек. (H.265/H.264), 15 кадр/сек (MJPEG); поддержка WiseStream II; встроенный фиксированный объектив 4 мм; угол обзора Гор: 78.2°/ Верт: 41.2°; чувствительность 0,15 люкс (F2.0, 1/30сек.)/0 люкс (ИК подсветка); дополнительный аналоговый видео выход CVBS : 1.0 Vpp / 75Ω PAL 720х576; компенсация встречной засветки (BLC), аппаратный динамический диапазон (WDR) 120dB; улучшение контраста (SSDR); цифровое шумоподавление SSNR; детектор движения 4 зоны (многоугольный), маскирование - 6 зон; встроенная видеоаналитика (направление движения, виртуальная линия, вход/выход из зоны, детектор внешнего воздействия, детектор расфокусировки); функция обзора коридора (Hallway view 90˚/270˚); коррекция искажений объектива (LDC); поддержка ONVIF Profile S/G/T, SUNAPI (HTTP API); RJ-45 10/100 Base-T Ethernet; встроенный микрофон; тревожные входы/выходы: 1/1; слот для карт записи SD/SDHC/SDXC (до 128ГБ), поддержка NAS/FTP; питание DC 12V/ PoE (IEEE802.3af, Class3), потребление макс. 7.1Вт (12VDC), макс. 7.9Вт (PoE); -10°C ~ +55°C; Ø110.0 x 86.0 мм, вес 255 гр., цвет корпуса белый | 291.26 | QND-7022R | 8-10 недель
| 2024-06-30 | WISENET Q 4M | QND-7032R/VAP | Wisenet QND-7032R | IP-камера 4МП внутренняя купольная с функцией день-ночь (эл.мех. ИК фильтр) и ИК подсветкой до 20 м.; матрица 1/3" CMOS, разрешение 4МП (2560x1440), 30 кадр/сек. (H.265/H.264), 15 кадр/сек (MJPEG); поддержка WiseStream II; встроенный фиксированный объектив 6 мм; угол обзора Гор: 49.0°/ Верт: 27.6°; чувствительность 0,15 люкс (F2.0, 1/30сек.)/0 люкс (ИК подсветка); дополнительный аналоговый видео выход CVBS : 1.0 Vpp / 75Ω PAL 720х576; компенсация встречной засветки (BLC), аппаратный динамический диапазон (WDR) 120dB; улучшение контраста (SSDR); цифровое шумоподавление SSNR; детектор движения 4 зоны (многоугольный), маскирование - 6 зон; встроенная видеоаналитика (направление движения, виртуальная линия, вход/выход из зоны, детектор внешнего воздействия, детектор расфокусировки); функция обзора коридора (Hallway view 90˚/270˚); коррекция искажений объектива (LDC); поддержка ONVIF Profile S/G/T, SUNAPI (HTTP API); RJ-45 10/100 Base-T Ethernet; встроенный микрофон; тревожные входы/выходы: 1/1; слот для карт записи SD/SDHC/SDXC (до 128ГБ), поддержка NAS/FTP; питание DC 12V/ PoE (IEEE802.3af, Class3), потребление макс. 7.1Вт (12VDC), макс. 7.9Вт (PoE); -10°C ~ +55°C; Ø110.0 x 86.0 мм, вес 255 гр., цвет корпуса белый | 291.26 | QND-7032R | 8-10 недель
| 2024-06-30 | WISENET Q 4M | QND-7082R/VAP | Wisenet QND-7082R | IP-камера 4МП внутренняя купольная с функцией день-ночь (эл.мех. ИК фильтр) и ИК подсветкой до 20 м.; матрица 1/3" CMOS, разрешение 4МП (2560x1440), 30 кадр/сек. (H.265/H.264), 15 кадр/сек (MJPEG); поддержка WiseStream II; встроенный моторизованный варифокальный объектив 3.2 ~ 10 мм (3.1x), поддержка Simple focus; угол обзора Гор: 109.0°(Wide)~33.2°(Tele) / Верт: 57.4°(Wide)~18.7°(Tele); чувствительность 0,095 люкс (F1.6, 1/30сек.)/0 люкс (ИК подсветка); дополнительный аналоговый видео выход CVBS : 1.0 V / 75Ω PAL 720х576; компенсация встречной засветки (BLC), аппаратный динамический диапазон (WDR) 120dB; улучшение контраста (SSDR); цифровое шумоподавление SSNR; детектор движения 4 зоны (многоугольный), маскирование - 6 зон; встроенная видеоаналитика (направление движения, виртуальная линия, вход/выход из зоны, детектор внешнего воздействия, детектор расфокусировки); функция обзора коридора (Hallway view 90˚/270˚); коррекция искажений объектива (LDC); поддержка ONVIF Profile S/G/T, SUNAPI (HTTP API); RJ-45 10/100 Base-T Ethernet; встроенный микрофон; тревожные входы/выходы: 1/1; слот для карт записи SD/SDHC/SDXC (до 128ГБ), поддержка NAS/FTP; питание DC 12V/ PoE (IEEE802.3af, Class3), потребление макс. 6.4Вт (12VDC), макс. 7.4Вт (PoE); -10°C ~ +55°C; Ø119.8 x 98.8 мм, вес 320 гр., цвет корпуса белый; доп. аксессуары: подвесной кронштейн SBP-122HMW, накладки с затемненным куполом SPB-INW72 (белая), SPG-IND72B (черная) | По запросу | QND-7082R | 8-10 недель
| 2023-12-31 | WISENET Q 5M | QND-8010R/VAP | Wisenet QND-8010R | IP-камера 5МП внутренняя купольная с функцией день-ночь (эл.мех. ИК фильтр) и ИК подсветкой до 20 м.; матрица 1/2.8" CMOS, 5 МП (2592x1944), 30 кадр/сек. (H.265/H.264), 15 кадр/сек (MJPEG); поддержка WiseStream II; встроенный фиксированный объектив 2.8 мм.; угол обзора Гор: 104.7˚/ Верт: 76.5˚; чувствительность 0,15Lux (F2.0, 1/30сек.)/0Lux (ИК подсветка); дополнительный аналоговый видео выход CVBS : 1.0 V / 75Ω PAL 720х576; компенсация встречной засветки (BLC), аппаратный динамический диапазон (WDR) 120dB; улучшение контраста (SSDR); цифровое шумоподавление SSNR; детектор движения 4 зоны (многоугольный), маскирование - 6 зон; встроенная видеоаналитика (направление движения, виртуальная линия, вход/выход из зоны, детектор внешнего воздействия, детектор расфокусировки); функция обзора коридора (Hallway view 90˚/270˚); коррекция искажений объектива (LDC); поддержка ONVIF Profile S/G/T, SUNAPI (HTTP API), открытая платформа для интеграции с облачными сервисами Wisenet open platform; RJ-45 10/100 Base-T Ethernet; тревожные входы/выходы: 1/1; слот для карт записи SD/SDHC/SDXC (до 128ГБ), поддержка NAS/FTP; питание PoE (IEEE802.3af, Class3), потребление макс. 7.5Вт (PoE); -10°C ~ +55°C; Ø110 x 89.5 мм, вес 360 гр. | 324.77 | QND-8010R | 8-10 недель
| 2023-12-31 | WISENET Q 5M | QND-8020R/VAP | Wisenet QND-8020R | IP-камера 5МП внутренняя купольная с функцией день-ночь (эл.мех. ИК фильтр) и ИК подсветкой до 20 м.; матрица 1/2.8" CMOS, 5 МП (2592x1944), 30 кадр/сек. (H.265/H.264), 15 кадр/сек (MJPEG); поддержка WiseStream II; встроенный фиксированный объектив 4 мм.; угол обзора Гор: 79.8˚/ Верт: 58.1˚; чувствительность 0,15Lux (F1.6, 1/30сек.)/0Lux (ИК подсветка); дополнительный аналоговый видео выход CVBS : 1.0 V / 75Ω PAL 720х576; компенсация встречной засветки (BLC), аппаратный динамический диапазон (WDR) 120dB; улучшение контраста (SSDR); цифровое шумоподавление SSNR; детектор движения 4 зоны (многоугольный), маскирование - 6 зон; встроенная видеоаналитика (направление движения, виртуальная линия, вход/выход из зоны, детектор внешнего воздействия, детектор расфокусировки); функция обзора коридора (Hallway view 90˚/270˚); коррекция искажений объектива (LDC); поддержка ONVIF Profile S/G/T, SUNAPI (HTTP API), открытая платформа для интеграции с облачными сервисами Wisenet open platform; RJ-45 10/100 Base-T Ethernet; тревожные входы/выходы: 1/1; слот для карт записи SD/SDHC/SDXC (до 128ГБ), поддержка NAS/FTP; питание PoE (IEEE802.3af, Class3), потребление макс. 6.8Вт (PoE); -10°C ~ +55°C; Ø110 x 89.5 мм, вес 360 гр. | 324.77 | QND-8020R | 8-10 недель
| 2023-12-31 | WISENET Q 5M | QND-8030R/VAP | Wisenet QND-8030R | IP-камера 5МП внутренняя купольная с функцией день-ночь (эл.мех. ИК фильтр) и ИК подсветкой до 20 м.; матрица 1/2.8" CMOS, 5 МП (2592x1944), 30 кадр/сек. (H.265/H.264), 15 кадр/сек (MJPEG); поддержка WiseStream II; встроенный фиксированный объектив 6 мм.; угол обзора Гор: 49.4˚/ Верт: 37.4˚; чувствительность 0,15Lux (F2.0, 1/30сек.)/0Lux (ИК подсветка); дополнительный аналоговый видео выход CVBS : 1.0 V / 75Ω PAL 720х576; компенсация встречной засветки (BLC), аппаратный динамический диапазон (WDR) 120dB; улучшение контраста (SSDR); цифровое шумоподавление SSNR; детектор движения 4 зоны (многоугольный), маскирование - 6 зон; встроенная видеоаналитика (направление движения, виртуальная линия, вход/выход из зоны, детектор внешнего воздействия, детектор расфокусировки); функция обзора коридора (Hallway view 90˚/270˚); коррекция искажений объектива (LDC); поддержка ONVIF Profile S/G/T, SUNAPI (HTTP API), открытая платформа для интеграции с облачными сервисами Wisenet open platform; RJ-45 10/100 Base-T Ethernet; тревожные входы/выходы: 1/1; слот для карт записи SD/SDHC/SDXC (до 128ГБ), поддержка NAS/FTP; питание PoE (IEEE802.3af, Class3), потребление макс. 6.8Вт (PoE); -10°C ~ +55°C; Ø110 x 89.5 мм, вес 360 гр. | 324.77 | QND-8030R | 8-10 недель
| 2023-12-31 | WISENET Q 5M серт. 969 | QND-8080R/VAP | Wisenet QND-8080R | Сертификат Транспортной безопасности №969. IP-камера 5МП внутренняя купольная с функцией день-ночь (эл.мех. ИК фильтр) и ИК подсветкой до 20 м.; матрица 1/2.8" CMOS, 5МП (2592x1944), 30 кадр/сек. (H.265/H.264), 15 кадр/сек (MJPEG); поддержка WiseStream II; встроенный моторизованный варифокальный объектив 3.2 ~ 10 мм (3.1x); угол обзора Гор: 100.3°(Wide)~31.2°(Tele) / Верт: 72.3°(Wide)~23.5°(Tele), F1.6 (Wide)~F2.9 (Tele); чувствительность 0,15Lux (F1.6, 1/30сек.)/0Lux (ИК подсветка); дополнительный аналоговый видео выход CVBS : 1.0 V / 75Ω PAL 720х576; компенсация встречной засветки (BLC), аппаратный динамический диапазон (WDR) 120dB; улучшение контраста (SSDR); цифровое шумоподавление SSNR; детектор движения 4 зоны (многоугольный), маскирование - 6 зон; встроенная видеоаналитика (направление движения, виртуальная линия, вход/выход из зоны, детектор внешнего воздействия, детектор расфокусировки); функция обзора коридора (Hallway view 90˚/270˚); коррекция искажений объектива (LDC); поддержка ONVIF Profile S/G/T, SUNAPI (HTTP API), открытая платформа для интеграции с облачными сервисами Wisenet open platform; RJ-45 10/100 Base-T Ethernet; тревожные входы/выходы: 1/1; слот для карт записи SD/SDHC/SDXC (до 128ГБ), поддержка NAS/FTP; питание PoE (IEEE802.3af, Class3), потребление макс. 8.9Вт (PoE); -10°C ~ +55°C; Ø120.3 x 102.0 мм, вес 430 гр. | 525.25 | QND-8080R | 8-10 недель
| 2022-12-31 | WISENET X 2М | XND-L6080R/VAP | Wisenet XND-L6080R | IP-камера внутренняя купольная с функцией день-ночь (эл.мех. ИК фильтр) и ИК подсветкой до 20 м.; 1/2.8" CMOS, 2 Мпикс (1945x1097), 60кадр/сек. (H.265/H.264), 30кадр/сек (MJPEG); поддержка WiseStream II; встроенный моторизованный объектив 3.2~10 мм. (3.1x); угол обзора H : 109.0˚ ~ 33.2˚ / V : 57.4˚ ~ 18.7˚; чувствительность: цв. 0,1 люкс, ч/б 0 люкс (ИК подсветка); дополнительный micro USB видеовыход тип В (1280х720); доп. аналоговый видео выход CVBS : 1.0 V / 75Ω 720х576; компенсация встречной засветки (BLC/HLC), аппаратный динамический диапазон (WDR) 120dB; удаленное управление фокусом (Simple focus); управление диафрагмой объектива DC; улучшение контраста (SSDR); цифровое шумоподавление SSNRV (2D+3D фильтры); цифровая стабилизация изображения; детектор движения 8 зон (8-ми точечный), передача сигнала управления на поворотную IP камеру (Handover); маскирование - 32 зоны; встроенная видеоаналитика (детектор внешнего воздействия, детектор движения, детектор расфокусировки); цифровой PTZ (24х); функция обзора коридора (Hallway view 90˚/270˚); коррекция искажений объектива (LDC); RJ-45 10/100 Base-T Ethernet; 1 слот для карт записи SD/SDHC/SDXC (до 256ГБ), поддержка NAS и прямой записи на ПК; питание PoE(IEEE802.3af, Class3), Max. 8W; рабочае температура -10°C ~ +55°C; Ø140.8 x 113.0 мм, вес 580 гр., IK08 | 593.75 | XND-L6080R | 8-10 недель
| 2022-12-31 | WISENET X 2М | XND-L6080RV/VAP | Wisenet XND-L6080RV | IP-камера внутренняя купольная с функцией день-ночь (эл.мех. ИК фильтр) и ИК подсветкой до 20 м.; 1/2.8" CMOS, 2 Мпикс (1945x1097), 60кадр/сек. (H.265/H.264), 30кадр/сек (MJPEG); поддержка WiseStream II; встроенный моторизованный объектив 3.2~10 мм. (3.1x); угол обзора H : 109.0˚ ~ 33.2˚ / V : 57.4˚ ~ 18.7˚; чувствительность: цв. 0,1 люкс, ч/б 0 люкс (ИК подсветка); дополнительный micro USB видеовыход тип В (1280х720); доп. аналоговый видео выход CVBS : 1.0 V / 75Ω 720х576; компенсация встречной засветки (BLC/HLC), аппаратный динамический диапазон (WDR) 120dB; удаленное управление фокусом (Simple focus); управление диафрагмой объектива DC; улучшение контраста (SSDR); цифровое шумоподавление SSNRV (2D+3D фильтры); цифровая стабилизация изображения; детектор движения 8 зон (8-ми точечный), передача сигнала управления на поворотную IP камеру (Handover); маскирование - 32 зоны; встроенная видеоаналитика (детектор внешнего воздействия, детектор движения, детектор расфокусировки); цифровой PTZ (24х); функция обзора коридора (Hallway view 90˚/270˚); коррекция искажений объектива (LDC); RJ-45 10/100 Base-T Ethernet; 1 слот для карт записи SD/SDHC/SDXC (до 256ГБ), поддержка NAS и прямой записи на ПК; питание PoE(IEEE802.3af, Class3), Max. 8W; рабочае температура -10°C ~ +55°C; Ø140.8 x 113.0 мм, вес 690 гр., IK08, алюминиевый корпус | 619.1 | XND-L6080RV | 8-10 недель
| 2022-12-31 | WISENET X 2М | XND-6020R/VAP | Wisenet XND-6020R | IP-камера внутренняя купольная с функцией день-ночь (эл.мех. ИК фильтр) и ИК подсветкой до 30 м.; 1/2.8" CMOS, 2 Мпикс (1945x1097), 60кадр/сек. (H.265/H.264), 30кадр/сек (MJPEG); поддержка WiseStream II; встроенный фиксированный объектив 4 мм.; угол обзора H : 88.6˚/ V : 47.5˚; чувствительность 0,015Lux (F1.4, 1/30сек.)/0Lux (ИК подсветка); дополнительный micro USB видеовыход тип В (1280х720); доп. аналоговый видео выход CVBS : 1.0 V / 75Ω; компенсация встречной засветки (BLC/HLC), аппаратный динамический диапазон (WDR) 150dB; улучшение контраста (SSDR); цифровое шумоподавление SSNRV (2D+3D фильтры); цифровая стабилизация изображения; антитуман (Defog); детектор движения 8 зон (8-ми точечный), передача сигнала управления на поворотную IP камеру (Handover); маскирование - 32 зоны; встроенная видеоаналитика (праздношатание, направление движения, детекция задымления/тумана; виртуальная линия, детектор лица, детектор оставленных/похищенных предметов, вход/выход из зоны, детектор внешнего воздействия); аудиоаналитика (выстрел, разбитие стекла, взрыв, громкий крик); статистическая видеоаналитика (подсчет людей (People counting), горячая карта (Heatmap), управление очередью (Queue management); цифровой PTZ (24х), цифровое автосопровождение; функция обзора коридора (Hallway view 90˚/270˚); коррекция искажений объектива (LDC); 10/100 Base-T Ethernet, аудио : 1вх / 1 вых., встроенный микрофон; тревожные входы/выходы: 1/1; 2 слота для карт записи SD/SDHC/SDXC (до 512ГБ), поддержка NAS и прямой записи на ПК; питание DC 12V/ PoE (IEEE802.3af), Max. 8W (12VDC), Max. 9W (PoE); -10°C ~ +55°C; Ø110 x 90 мм, вес 380 гр., металлический корпус IK08 | 669.84 | XND-6020R | 8-10 недель
| 2022-12-31 | WISENET X 2М | XND-6080R/VAP | Wisenet XND-6080R | IP-камера внутренняя купольная с функцией день-ночь (эл.мех. ИК фильтр) и ИК подсветкой до 30 м.; 1/2.8" CMOS, 2 Мпикс (1945x1097), 60кадр/сек. (H.265/H.264), 30кадр/сек (MJPEG); поддержка WiseStream II; встроенный моторизованный объектив 2.8 ~ 12 мм. (4.3x); угол обзора H : 119.5˚ ~ 27.9˚ / V : 62.8˚ ~ 15.7˚; чувствительность 0,015Lux (F1.4, 1/30сек.)/0Lux (ИК подсветка); дополнительный micro USB видеовыход тип В (1280х720); доп. аналоговый видео выход CVBS : 1.0 V / 75Ω; компенсация встречной засветки (BLC/HLC), аппаратный динамический диапазон (WDR) 150dB; удаленное управление фокусом (Simple focus); управление диафрагмой объектива DC или P-Iris; улучшение контраста (SSDR); цифровое шумоподавление SSNRV (2D+3D фильтры); цифровая стабилизация изображения; антитуман (Defog); детектор движения 8 зон (8-ми точечный), передача сигнала управления на поворотную IP камеру (Handover); маскирование - 32 зоны; встроенная видеоаналитика (праздношатание, направление движения, детекция расфокусировки объектива, детекция задымления/тумана; виртуальная линия, детектор лица, детектор оставленных/похищенных предметов, вход/выход из зоны, детектор внешнего воздействия); аудиоаналитика (выстрел, разбитие стекла, взрыв, громкий крик); цифровой PTZ (24х), цифровое автосопровождение; функция обзора коридора (Hallway view 90˚/270˚); коррекция искажений объектива (LDC); RJ-45 10/100 Base-T Ethernet, аудио : 1вх / 1 вых., встроенный микрофон; тревожные входы/выходы: 1/1; RS-485; 2 слота для карт записи SD/SDHC/SDXC (до 512ГБ), поддержка NAS и прямой записи на ПК; питание DC 12V/ PoE (IEEE802.3af), Max. 9W (12VDC), Max. 10W (PoE); -10°C ~ +55°C; Ø140.8 x 113.0 мм, вес 624 гр. | 753.6 | XND-6080R | 8-10 недель
| 2022-12-31 | WISENET X 2М | XND-6080RV/VAP | Wisenet XND-6080RV | IP-камера внутренняя купольная с функцией день-ночь (эл.мех. ИК фильтр) и ИК подсветкой до 30 м.; 1/2.8" CMOS, 2 Мпикс (1945x1097), 60кадр/сек. (H.265/H.264), 30кадр/сек (MJPEG); поддержка WiseStream II; встроенный моторизованный объектив 2.8 ~ 12 мм. (4.3x); угол обзора H : 119.5˚ ~ 27.9˚ / V : 62.8˚ ~ 15.7˚; чувствительность 0,015Lux (F1.4, 1/30сек.)/0Lux (ИК подсветка); дополнительный micro USB видеовыход тип В (1280х720); доп. аналоговый видео выход CVBS : 1.0 V / 75Ω; компенсация встречной засветки (BLC/HLC), аппаратный динамический диапазон (WDR) 150dB; удаленное управление фокусом (Simple focus); управление диафрагмой объектива DC или P-Iris; улучшение контраста (SSDR); цифровое шумоподавление SSNRV (2D+3D фильтры); цифровая стабилизация изображения; антитуман (Defog); детектор движения 8 зон (8-ми точечный), передача сигнала управления на поворотную IP камеру (Handover); маскирование - 32 зоны; встроенная видеоаналитика (праздношатание, направление движения, детекция расфокусировки объектива, детекция задымления/тумана; виртуальная линия, детектор лица, детектор оставленных/похищенных предметов, вход/выход из зоны, детектор внешнего воздействия); аудиоаналитика (выстрел, разбитие стекла, взрыв, громкий крик); цифровой PTZ (24х), цифровое автосопровождение; функция обзора коридора (Hallway view 90˚/270˚); коррекция искажений объектива (LDC); RJ-45 10/100 Base-T Ethernet, аудио : 1вх / 1 вых., встроенный микрофон; тревожные входы/выходы: 1/1; RS-485; 2 слота для карт записи SD/SDHC/SDXC (до 512ГБ), поддержка NAS и прямой записи на ПК; питание DC 12V/ PoE (IEEE802.3af), Max. 9W (12VDC), Max. 10W (PoE); -10°C ~ +55°C; Ø140.8 x 113.0 мм, вес 724 гр., IK08, алюминиевый корпус | 786.56 | XND-6080RV | 8-10 недель
| 2023-12-30 | WISENET X Plus 2М | XND-6081RF/VAP | Wisenet XND-6081RF | IP-камера модульная купольная встраиваемая в потолок; встроенная ИК-подсветка до 50 м, функция день-ночь (эл.мех. ИК фильтр); матрица 1/2.8" 2,13МП CMOS, разрешение 2 Мпикс (1945x1097), 60кадр/сек. (H.265/H.264), 30кадр/сек (MJPEG); поддержка WiseStream II; встроенный моторизованный объектив 2.8 ~ 12 мм. (4.3x); угол обзора H : 119.5˚ ~ 27.9˚ / V : 62.8˚ ~ 15.7˚; чувствительность: Цв. 0.015 люкс (1/30сек, F1.4)/ Ч/Б 0 люкс (ИК-подсветка); дополнительный micro USB видеовыход тип В (1280х720), доп. аналоговый видео выход CVBS : 1.0 V / 75Ω; компенсация встречной засветки (BLC/HLC), аппаратный динамический диапазон (WDR) 150dB; удаленное управление фокусом (Simple focus); управление диафрагмой объектива DC/P- iris; улучшение контраста (SSDR); цифровое шумоподавление SSNR V; цифровая стабилизация изображения с гиросенсором; антитуман (Defog); детектор движения 8 зон (8-ми точечный), передача сигнала управления на поворотную IP камеру (Handover); маскирование - 32 зоны; встроенная видеоаналитика (праздношатание, направление движения, детекция расфокусировки объектива, детекция задымления/тумана; виртуальная линия, детектор лица, детектор оставленных/похищенных предметов, вход/выход из зоны, детектор удара, детектор звука); аудиоаналитика (детектор выстрела, разбитие стекла, взрыв, громкий крик); статистическая видеоаналитика: подсчет посетителей (People counting), горячая карта (Heatmap), управление очередью (Queue management); активация звукового ролика при срабатывании детекторов (до 5 аудио роликов); цифровой PTZ (24х), цифровое автосопровождение; функция обзора коридора (Hallway view 90˚/270˚); коррекция искажений объектива (LDC); RJ-45 10/100 Base-T Ethernet, аудио : 1вх / 1 вых.; тревожные входы/выходы: 1/1; 2 слота для карт записи SD/SDHC/SDXC (до 512ГБ), поддержка NAS и прямой записи на ПК; питание DC 12V/ PoE (IEEE802.3af, класс 3), макс. 10.8Вт (12V DC), макс. 12,95Вт (PoE); -25°C ~ +60°C; Ø205.0 x 155.0 мм, вес 1.8 кг., IP52/Plenum rate (UL2820), алюминиевый корпус; доп. аксессуар: затемненный колпак SPB-FCD85W | 865.25 | XND-6081RF | 8-10 недель
| 2023-12-30 | WISENET X Plus 2М серт. 969 | XND-6081RV/VAP | Wisenet XND-6081RV | Сертификат Транспортной безопасности №969. IP-камера модульная купольная в антивандальном корпусе; встроенная ИК-подсветка до 50 м, функция день-ночь (эл.мех. ИК фильтр); матрица 1/2.8" 2,13МП CMOS, разрешение 2 Мпикс (1945x1097), 60кадр/сек. (H.265/H.264), 30кадр/сек (MJPEG); поддержка WiseStream II; встроенный моторизованный объектив 2.8 ~ 12 мм. (4.3x); угол обзора H : 119.5˚ ~ 27.9˚ / V : 62.8˚ ~ 15.7˚; чувствительность: Цв. 0.015 люкс (1/30сек, F1.4)/ Ч/Б 0 люкс (ИК-подсветка); дополнительный micro USB видеовыход тип В (1280х720), доп. аналоговый видео выход CVBS : 1.0 V / 75Ω; компенсация встречной засветки (BLC/HLC), аппаратный динамический диапазон (WDR) 150dB; удаленное управление фокусом (Simple focus); управление диафрагмой объектива DC/P- iris; улучшение контраста (SSDR); цифровое шумоподавление SSNR V; цифровая стабилизация изображения с гиросенсором; антитуман (Defog); детектор движения 8 зон (8-ми точечный), передача сигнала управления на поворотную IP камеру (Handover); маскирование - 32 зоны; встроенная видеоаналитика (праздношатание, направление движения, детекция расфокусировки объектива, детекция задымления/тумана; виртуальная линия, детектор лица, детектор оставленных/похищенных предметов, вход/выход из зоны, детектор удара, детектор звука); аудиоаналитика (детектор выстрела, разбитие стекла, взрыв, громкий крик); статистическая видеоаналитика: подсчет посетителей (People counting), горячая карта (Heatmap), управление очередью (Queue management); активация звукового ролика при срабатывании детекторов (до 5 аудио роликов); цифровой PTZ (24х), цифровое автосопровождение; функция обзора коридора (Hallway view 90˚/270˚); коррекция искажений объектива (LDC); RJ-45 10/100 Base-T Ethernet, аудио : 1вх / 1 вых., встроенный микрофон; тревожные входы/выходы: 1/1; 2 слота для карт записи SD/SDHC/SDXC (до 512ГБ), поддержка NAS и прямой записи на ПК; питание DC 12V/ PoE (IEEE802.3af, класс 3), макс. 10.8Вт (12V DC), макс. 12,95Вт (PoE); -25°C ~ +60°C; Ø160.0 x 125.0 мм, вес 1.45 кг., IP52/IK10, алюминиевый корпус; накладка на корпус бежевого цвета в комплекте; доп. аксессуары: накладка на корпус черного цвета SBC-160B, монтажная база подвесная SBP-167HMW (белая), затемненный колпак SPB-IND85W | 1053 | XND-6081RV | 8-10 недель
| 2022-12-31 | WISENET X Plus 2М PoE Extend. | XND-6081REV/VAP | Wisenet XND-6081REV | IP-камера модульная купольная в антивандальном корпусе c PoE инжектором; встроенная ИК-подсветка до 50 м, функция день-ночь (эл.мех. ИК фильтр); матрица 1/2.8" 2МП CMOS, разрешение 2 Мпикс (1945x1097), 60кадр/сек. (H.265/H.264), 30кадр/сек (MJPEG); поддержка WiseStream II; встроенный моторизованный объектив 2.8 ~ 12 мм. (4.3x); угол обзора H : 119.5˚ ~ 27.9˚ / V : 62.8˚ ~ 15.7˚; чувствительность: Цв. 0.015 люкс (1/30сек, F1.4)/ Ч/Б 0 люкс (ИК-подсветка); дополнительный micro USB видеовыход тип В (1280х720), доп. аналоговый видео выход CVBS : 1.0 V / 75Ω; компенсация встречной засветки (BLC/HLC), аппаратный динамический диапазон (WDR) 150dB; удаленное управление фокусом (Simple focus); управление диафрагмой объектива DC/P- iris; улучшение контраста (SSDR); цифровое шумоподавление SSNR V; цифровая стабилизация изображения с гиросенсором; антитуман (Defog); детектор движения 8 зон (8-ми точечный), передача сигнала управления на поворотную IP камеру (Handover); маскирование - 32 зоны; встроенная видеоаналитика (праздношатание, направление движения, детекция расфокусировки объектива, детекция задымления/тумана; виртуальная линия, детектор лица, детектор оставленных/похищенных предметов, вход/выход из зоны, детектор удара, детектор звука); аудиоаналитика (детектор выстрела, разбитие стекла, взрыв, громкий крик); статистическая видеоаналитика: подсчет посетителей (People counting), горячая карта (Heatmap), управление очередью (Queue management); активация звукового ролика при срабатывании детекторов (до 5 аудио роликов); цифровой PTZ (24х), цифровое автосопровождение; функция обзора коридора (Hallway view 90˚/270˚); коррекция искажений объектива (LDC); RJ-45 10/100 Base-T Ethernet, аудио : 1вх / 1 вых., встроенный микрофон; тревожные входы/выходы: 1/1; 2 слота для карт записи SD/SDHC/SDXC (до 512ГБ); ONVIF Profile S/G/T, SUNAPI(HTTP API), Wisenet open platform; поддержка NAS и прямой записи на ПК; питание PoE+(IEEE802.3at, Class4), макс. 25.5Вт (основная и доп. камера), основная камера 10.2Вт; передача PoE от встроенного инжектора 12.95Вт. до 80 м.; -25°C ~ +60°C; Ø160.0 x 125.0 мм, вес 1.45 кг., IP52/IK10, алюминиевый корпус; накладка на корпус бежевого цвета в комплекте; доп. аксессуары: накладка на корпус черного цвета SBC-160B, монтажная база подвесная SBP-167HMW (белая), затемненный колпак SPB-IND85W | По запросу | XND-6081REV | 8-10 недель
| 2024-12-31 | WISENET7 X Core AI 2M | XND-C6083RV/VEX | Wisenet XND-C6083RV | IP-камера 2МП с искусственным интеллектом, купольная антивандальная, с функцией день-ночь (эл.мех. ИК фильтр), адаптивная ИК-подсветка 40м (WiseIR); матрица 1/2.8" CMOS, разрешение 1920х1080; кодеки H.265/H.264 - 60 кадр/сек, MJPEG - 30 кадр/сек; поддержка WiseStream III (на алгоритмах ИИ); чувствительность цвет. 0.01лк. (F1.4, 1/30сек.), ч.б. 0,001лк. (F1.4, 1/30сек.); встроенный моторизованный объектив 2.8 ~ 12 мм. (4.3x); угол обзора H: 119.5˚ ~ 27.9˚ / V: 62.8˚ ~ 15.7˚; дополнительный micro USB видеовыход тип В (1280х720); компенсация встречной засветки (BLC), аппаратный динамический диапазон (extremeWDR) 150dB; удаленное управление фокусом (Simple focus); тип объектива DC с ИК-коррекцией; улучшение контраста (SSDR); цифровое шумоподавление WiseNR II (на алгоритмах ИИ), SSNR V; цифровая стабилизация изображения (встроенный гироскопический датчик); детектор движения 8 зон (8-ми точечный); маскирование - 32 зоны; классификация объектов с использованием алгоритмов искусственного интеллекта по категориям: человек, лицо, транспортное средство (легковой, автобус, грузовой, мотоцикл, велосипед), номерной знак; видеодетекторы на основе ИИ (детекция объектов, праздношатание, направление движения, виртуальная линия, вход/выход из зоны); аналитические детекторы (детектор оставленных/похищенных предметов, детектор внешнего воздействия, расфокусировка, детектор звука); аудиоаналитика, классификация по категориям: выстрел, разбитие стекла, взрыв, громкий крик; статистическая аналитика на основе алгоритмов ИИ: подсчет людей, управление очередью, Heatmap; активация звукового ролика при срабатывании детекторов; передача сигнала управления на поворотную IP камеру (Handover); функция обзора коридора (Hallway view 90˚/270˚); коррекция искажений объектива (LDC); экранированный сетевой порт RJ-45 (10/100 BASE-T); аудио : 1вх / 1 вых.; конфинурируемые тревожные входы/выходы: 1/1; 1 слот для карт записи SD/SDHC/SDXC (до 512ГБ), поддержка NAS; ONVIF Profile S/G/T, SUNAPI(HTTP API), открытая платформа Wisenet для установки дополнительных модулей видео аналитики; питание PoE(IEEE802.3af, Class3), 12VDC; -10°C ~ +50°C; Ø160x118 мм, вес 1,35 кг., цвет белый, IP52, IK08, алюминиевый корпус, защитное стекло стойкое к царапинам; сертификат кибербезопасности UL CAP (UL 2900-1); доп. аксессуары: SBP-167HMW - подвесная база, SHD-1600FPW - запотолочный кронштейн, SBP-160WMW1 - настенный кронштейн, SPB-IND88W - затемненный колпак | 1051.46 | XND-C6083RV | 8-10 недель
| 2024-12-31 | WISENET7 X PLUS AI 2M | XND-6083RV/VEX | Wisenet XND-6083RV | IP-камера 2МП с искусственным интеллектом, купольная антивандальная, с функцией день-ночь (эл.мех. ИК фильтр), адаптивная ИК-подсветка 50м (WiseIR); матрица 1/2.8" CMOS, разрешение 1920х1080; кодеки H.265/H.264 - 120 кадр/сек, MJPEG - 30 кадр/сек; поддержка WiseStream III (на алгоритмах ИИ); чувствительность цвет. 0.01лк. (F1.4, 1/30сек.), ч.б. 0,001лк. (F1.4, 1/30сек.); встроенный моторизованный объектив 2.8 ~ 12 мм. (4.3x); угол обзора H: 119.5˚ ~ 27.9˚ / V: 62.8˚ ~ 15.7˚; дополнительный micro USB видеовыход тип В (1280х720), доп. аналоговый видео выход CVBS : 1.0 Vp-p / 75Ω; компенсация встречной засветки (BLC), аппаратный динамический диапазон (extremeWDR) 150dB; удаленное управление фокусом (Simple focus); тип объектива DC с ИК-коррекцией; улучшение контраста (SSDR); цифровое шумоподавление WiseNR II (на алгоритмах ИИ), SSNR V; цифровая стабилизация изображения (встроенный гироскопический датчик); детектор движения 8 зон (8-ми точечный); маскирование - 32 зоны; классификация объектов с использованием алгоритмов искусственного интеллекта по категориям: человек, лицо, транспортное средство (легковой, автобус, грузовой, мотоцикл, велосипед), номерной знак; видеодетекторы на основе ИИ (детекция объектов, праздношатание, направление движения, виртуальная линия, вход/выход из зоны); аналитические детекторы (детектор оставленных/похищенных предметов, детектор внешнего воздействия, расфокусировка, детектор звука); аудиоаналитика, классификация по категориям: выстрел, разбитие стекла, взрыв, громкий крик; статистическая аналитика на основе алгоритмов ИИ: подсчет людей, управление очередью, Heatmap; функция обзора коридора (Hallway view 90˚/270˚); активация звукового ролика при срабатывании детекторов; передача сигнала управления на поворотную IP камеру (Handover); коррекция искажений объектива (LDC); экранированный сетевой порт RJ-45 (10/100/1000 BASE-T); аудио : 1вх / 1 вых., встроенный микрофон; конфинурируемые тревожные входы/выходы: 1/1, выход питания для внешних устройств DC 12V (Max. 50mA); 2 слота для карт записи SD/SDHC/SDXC 1ТБ (512ГБ*2), поддержка NAS; ONVIF Profile S/G/T, SUNAPI(HTTP API), открытая платформа Wisenet для установки дополнительных модулей видео аналитики; питание PoE+(IEEE802.3at, Class4), 12VDC; PoE+: Max 22.5Вт, 12VDC: Max 20Вт; -25°C ~ +50°C; Ø160x125 мм, вес 1,6 кг., цвет белый, IP52, IK08, алюминиевый корпус, защитное стекло стойкое к царапинам; сертификат кибербезопасности TPM 2.0 (FIPS 140-2 level 2); доп. аксессуары: SBP-167HMW - подвесная база, SHD-1600FPW - запотолочный кронштейн, SBP-160WMW1 - настенный кронштейн, SPB-IND88W - затемненный колпак | По запросу | XND-6083RV | 8-10 недель
| 2024-12-31 | WISENET7 X Core AI 4M | XND-C7083RV/VEX | Wisenet XND-C7083RV | IP-камера 4МП с искусственным интеллектом, купольная антивандальная, с функцией день-ночь (эл.мех. ИК фильтр), адаптивная ИК-подсветка 40м (WiseIR); матрица 1/2.8" CMOS, разрешение 2592х1520; кодеки H.265/H.264 - 60 кадр/сек, MJPEG - 30 кадр/сек; поддержка WiseStream III (на алгоритмах ИИ); чувствительность цвет. 0.038лк. (F1.4, 1/30сек.), ч.б. 0,0038лк. (F1.4, 1/30сек.); встроенный моторизованный объектив 2.8 ~ 10 мм. (3.6x); угол обзора H: 109.7˚ ~ 30.4˚ / V: 60.8˚ ~ 17.8˚; дополнительный micro USB видеовыход тип В (1280х720); компенсация встречной засветки (BLC), аппаратный динамический диапазон (extremeWDR) 120dB; удаленное управление фокусом (Simple focus); тип объектива DC с ИК-коррекцией; улучшение контраста (SSDR); цифровое шумоподавление WiseNR II (на алгоритмах ИИ), SSNR V; цифровая стабилизация изображения (встроенный гироскопический датчик); детектор движения 8 зон (8-ми точечный); маскирование - 32 зоны; классификация объектов с использованием алгоритмов искусственного интеллекта по категориям: человек, лицо, транспортное средство (легковой, автобус, грузовой, мотоцикл, велосипед), номерной знак; видеодетекторы на основе ИИ (детекция объектов, праздношатание, направление движения, виртуальная линия, вход/выход из зоны); аналитические детекторы (детектор оставленных/похищенных предметов, детектор внешнего воздействия, расфокусировка, детектор звука); аудиоаналитика, классификация по категориям: выстрел, разбитие стекла, взрыв, громкий крик; статистическая аналитика на основе алгоритмов ИИ: подсчет людей, управление очередью, Heatmap; активация звукового ролика при срабатывании детекторов; передача сигнала управления на поворотную IP камеру (Handover); функция обзора коридора (Hallway view 90˚/270˚); коррекция искажений объектива (LDC); экранированный сетевой порт RJ-45 (10/100 BASE-T); аудио : 1вх / 1 вых.; конфинурируемые тревожные входы/выходы: 1/1; 1 слот для карт записи SD/SDHC/SDXC (до 512ГБ), поддержка NAS; ONVIF Profile S/G/T, SUNAPI(HTTP API), открытая платформа Wisenet для установки дополнительных модулей видео аналитики; питание PoE(IEEE802.3af, Class3), 12VDC; -10°C ~ +50°C; Ø160x118 мм, вес 1,35 кг., цвет белый, IP52, IK08, алюминиевый корпус, защитное стекло стойкое к царапинам; сертификат кибербезопасности UL CAP (UL 2900-1); доп. аксессуары: SBP-167HMW - подвесная база, SHD-1600FPW - запотолочный кронштейн, SBP-160WMW1 - настенный кронштейн, SPB-IND88W - затемненный колпак | 1152.66 | XND-C7083RV | 8-10 недель
| 2022-12-31 | WISENET X 5М | XND-8020R/VAP | Wisenet XND-8020R | IP-камера внутренняя купольная с функцией день-ночь (эл.мех. ИК фильтр) и ИК подсветкой до 30 м.; 1/1.8" CMOS, 5 Мпикс (2616x1976), 30кадр/сек. (H.265/H.264), 30кадр/сек (MJPEG); поддержка WiseStream II; встроенный фиксированный объектив 3.7 мм.; угол обзора H : 97.5˚ / V : 71.9˚; чувствительность цв. 0,16Lux (F1.6, 1/30сек.)/ чб. 0Lux (ИК подсветка); дополнительный micro USB видеовыход тип В (1280х720); доп. аналоговый видео выход CVBS : 1.0 V / 75Ω; компенсация встречной засветки (BLC/HLC), аппаратный динамический диапазон (WDR) 120dB; улучшение контраста (SSDR); цифровое шумоподавление SSNRV (2D+3D фильтры); цифровая стабилизация изображения; антитуман (Defog); детектор движения 8 зон (8-ми точечный), передача сигнала управления на поворотную IP камеру (Handover); маскирование - 32 зоны; встроенная видеоаналитика: праздношатание, направление движения, детекция расфокусировки объектива, детекция задымления/тумана; виртуальная линия, детектор лица, детектор оставленных/похищенных предметов, вход/выход из зоны, детектор внешнего воздействия; аудиоаналитика (выстрел, разбитие стекла, взрыв, громкий крик); статистическая видеоаналитика (подсчет людей (People counting), горячая карта (Heatmap), управление очередью (Queue management); цифровой PTZ (24х), цифровое автосопровождение; функция обзора коридора (Hallway view 90˚/270˚); коррекция искажений объектива (LDC); RJ-45 10/100 Base-T Ethernet, аудио : 1вх / 1 вых., встроенный микрофон; тревожные входы/выходы: 1/1; RS-485; 2 слота для карт записи SD/SDHC/SDXC (до 512ГБ), поддержка NAS и прямой записи на ПК; питание DC 12V/ PoE (IEEE802.3af), Max. 8W (12VDC), Max. 9W (PoE); -10°C ~ +55°C; Ø110.0 x 90.0 мм, вес 380 гр., IK08, металлический корпус | 890.61 | XND-8020R | 8-10 недель
| 2022-12-31 | WISENET X 5М | XND-8030R/VAP | Wisenet XND-8030R | IP-камера внутренняя купольная с функцией день-ночь (эл.мех. ИК фильтр) и ИК подсветкой до 30 м.; 1/1.8" CMOS, 5 Мпикс (2616x1976), 30кадр/сек. (H.265/H.264), 30кадр/сек (MJPEG); поддержка WiseStream II; встроенный фиксированный объектив 4.6 мм.; угол обзора H : 77.9˚ / V : 57.9˚; чувствительность цв. 0,16Lux (F1.6, 1/30сек.)/ чб. 0Lux (ИК подсветка); дополнительный micro USB видеовыход тип В (1280х720); доп. аналоговый видео выход CVBS : 1.0 V / 75Ω; компенсация встречной засветки (BLC/HLC), аппаратный динамический диапазон (WDR) 120dB; улучшение контраста (SSDR); цифровое шумоподавление SSNRV (2D+3D фильтры); цифровая стабилизация изображения; антитуман (Defog); детектор движения 8 зон (8-ми точечный), передача сигнала управления на поворотную IP камеру (Handover); маскирование - 32 зоны; встроенная видеоаналитика (праздношатание, направление движения, детекция расфокусировки объектива, детекция задымления/тумана; виртуальная линия, детектор лица, детектор оставленных/похищенных предметов, вход/выход из зоны, детектор внешнего воздействия); аудиоаналитика (выстрел, разбитие стекла, взрыв, громкий крик); статистическая видеоаналитика (подсчет людей (People counting), горячая карта (Heatmap), управление очередью (Queue management); цифровой PTZ (24х), цифровое автосопровождение; функция обзора коридора (Hallway view 90˚/270˚); коррекция искажений объектива (LDC); RJ-45 10/100 Base-T Ethernet, аудио : 1вх / 1 вых., встроенный микрофон; тревожные входы/выходы: 1/1; RS-485; 2 слота для карт записи SD/SDHC/SDXC (до 512ГБ), поддержка NAS и прямой записи на ПК; питание DC 12V/ PoE (IEEE802.3af), Max. 8W (12VDC), Max. 9W (PoE); -10°C ~ +55°C; Ø110.0 x 90.0 мм, вес 380 гр., IK08, металлический корпус | 890.61 | XND-8030R | 8-10 недель
| 2022-12-31 | WISENET X 5М | XND-8040R/VAP | Wisenet XND-8040R | IP-камера внутренняя купольная с функцией день-ночь (эл.мех. ИК фильтр) и ИК подсветкой до 30 м.; 1/1.8" CMOS, 5 Мпикс (2616x1976), 30кадр/сек. (H.265/H.264), 30кадр/сек (MJPEG); поддержка WiseStream II; встроенный фиксированный объектив 7.0 мм.; угол обзора H : 50.7˚ / V : 37.8˚; чувствительность цв. 0,16Lux (F1.6, 1/30сек.)/ чб. 0Lux (ИК подсветка); дополнительный micro USB видеовыход тип В (1280х720); доп. аналоговый видео выход CVBS : 1.0 V / 75Ω; компенсация встречной засветки (BLC/HLC), аппаратный динамический диапазон (WDR) 120dB; улучшение контраста (SSDR); цифровое шумоподавление SSNRV (2D+3D фильтры); цифровая стабилизация изображения; антитуман (Defog); детектор движения 8 зон (8-ми точечный), передача сигнала управления на поворотную IP камеру (Handover); маскирование - 32 зоны; встроенная видеоаналитика (праздношатание, направление движения, детекция расфокусировки объектива, детекция задымления/тумана; виртуальная линия, детектор лица, детектор оставленных/похищенных предметов, вход/выход из зоны, детектор внешнего воздействия); аудиоаналитика (выстрел, разбитие стекла, взрыв, громкий крик); статистическая видеоаналитика (подсчет людей (People counting), горячая карта (Heatmap), управление очередью (Queue management); цифровой PTZ (24х), цифровое автосопровождение; функция обзора коридора (Hallway view 90˚/270˚); коррекция искажений объектива (LDC); RJ-45 10/100 Base-T Ethernet, аудио : 1вх / 1 вых., встроенный микрофон; тревожные входы/выходы: 1/1; RS-485; 2 слота для карт записи SD/SDHC/SDXC (до 512ГБ), поддержка NAS и прямой записи на ПК; питание DC 12V/ PoE (IEEE802.3af), Max. 8W (12VDC), Max. 9W (PoE); -10°C ~ +55°C; Ø110.0 x 90.0 мм, вес 380 гр., IK08, металлический корпус | 890.61 | XND-8040R | 8-10 недель
| 2022-12-31 | WISENET X 5M | XND-8080R/VAP | Wisenet XND-8080R | IP-камера внутренняя купольная с функцией день-ночь (эл.мех. ИК фильтр) и ИК подсветкой до 30 м.; 1/1.8" CMOS, 5 Мпикс (2616x1976), 30кадр/сек. (H.265/H.264), 30кадр/сек (MJPEG); поддержка WiseStream II; встроенный моторизованный объектив 3.9 ~ 9.4 мм. (2.4x); угол обзора H : 92.1˚ ~ 38.7˚ / V : 67.2˚ ~ 29.0˚; чувствительность 0,07Lux (F1.4, 1/30сек.)/ 0Lux (ИК подсветка); дополнительный micro USB видеовыход тип В (1280х720); доп. аналоговый видео выход CVBS : 1.0 V / 75Ω; компенсация встречной засветки (BLC/HLC), аппаратный динамический диапазон (WDR) 120dB; удаленное управление фокусом (Simple focus); управление диафрагмой объектива DC или P-Iris; улучшение контраста (SSDR); цифровое шумоподавление SSNRV (2D+3D фильтры); цифровая стабилизация изображения; антитуман (Defog); детектор движения 8 зон (8-ми точечный), передача сигнала управления на поворотную IP камеру (Handover); маскирование - 32 зоны; встроенная видеоаналитика (праздношатание, направление движения, детекция расфокусировки объектива, детекция задымления/тумана; виртуальная линия, детектор лица, детектор оставленных/похищенных предметов, вход/выход из зоны, детектор внешнего воздействия); аудиоаналитика (выстрел, разбитие стекла, взрыв, громкий крик); цифровой PTZ (24х), цифровое автосопровождение; функция обзора коридора (Hallway view 90˚/270˚); коррекция искажений объектива (LDC); RJ-45 10/100 Base-T Ethernet, аудио : 1вх / 1 вых., встроенный микрофон; тревожные входы/выходы: 1/1; RS-485; 2 слота для карт записи SD/SDHC/SDXC (до 512ГБ), поддержка NAS и прямой записи на ПК; питание DC 12V/ PoE (IEEE802.3af), Max. 9W (12VDC), Max. 10W (PoE); -10°C ~ +55°C; Ø140.8 x 113.0 мм, вес 628 гр., IK08 | 1301.65 | XND-8080R | 8-10 недель
| 2023-12-30 | WISENET X Plus 5М | XND-8081RF/VAP | Wisenet XND-8081RF | IP-камера модульная купольная встраиваемая в потолок; встроенная ИК-подсветка до 50 м, функция день-ночь (эл.мех. ИК фильтр); матрица 1/1.8" 6 Мп CMOS, разрешение 5 Мп (2616x1976), 30кадр/сек. (H.265/H.264), 30кадр/сек (MJPEG); поддержка WiseStream II; встроенный моторизованный объектив 3.6 ~ 9.4 мм. (2.6x); угол обзора H : 92.1˚ ~ 38.7˚ / V : 67.2˚ ~ 29.0˚; чувствительность: Цв. 0.07 люкс (1/30сек, F1.4)/ Ч/Б 0 люкс (ИК-подсветка); дополнительный micro USB видеовыход тип В (1280х720), доп. аналоговый видео выход CVBS : 1.0 V / 75Ω; компенсация встречной засветки (BLC/HLC), аппаратный динамический диапазон (WDR) 120dB; удаленное управление фокусом (Simple focus); управление диафрагмой объектива DC/P- iris; улучшение контраста (SSDR); цифровое шумоподавление SSNR V; цифровая стабилизация изображения с гиросенсором; антитуман (Defog); детектор движения 8 зон (8-ми точечный), передача сигнала управления на поворотную IP камеру (Handover); маскирование - 32 зоны; встроенная видеоаналитика (праздношатание, направление движения, детекция расфокусировки объектива, детекция задымления/тумана; виртуальная линия, детектор лица, детектор оставленных/похищенных предметов, вход/выход из зоны, детектор удара, детектор звука); аудиоаналитика (детектор выстрела, разбитие стекла, взрыв, громкий крик); статистическая видеоаналитика: подсчет посетителей (People counting), горячая карта (Heatmap), управление очередью (Queue management); активация звукового ролика при срабатывании детекторов (до 5 аудио роликов); цифровой PTZ (24х), цифровое автосопровождение; функция обзора коридора (Hallway view 90˚/270˚); коррекция искажений объектива (LDC); RJ-45 10/100 Base-T Ethernet, аудио : 1вх / 1 вых.; тревожные входы/выходы: 1/1; 2 слота для карт записи SD/SDHC/SDXC (до 512ГБ), поддержка NAS и прямой записи на ПК; питание DC 12V/ PoE (IEEE802.3af, класс 3), макс. 11,7Вт (12V DC), макс. 12,95Вт (PoE); -25°C ~ +60°C; Ø205.0 x 155.0 мм, вес 1.80 кг., IP52/Plenum rate (UL2820), алюминиевый корпус; доп. аксессуар: затемненный колпак SPB-FCD85W | 1497.04 | XND-8081RF | 8-10 недель
| 2023-12-30 | WISENET X Plus 5М серт. 969 | XND-8081RV/VAP | Wisenet XND-8081RV | Сертификат Транспортной безопасности №969. IP-камера модульная купольная в антивандальном корпусе; встроенная ИК-подсветка до 50 м, функция день-ночь (эл.мех. ИК фильтр); матрица 1/1.8" 6 Мп CMOS, разрешение 5 Мп (2616x1976), 30кадр/сек. (H.265/H.264), 30кадр/сек (MJPEG); поддержка WiseStream II; встроенный моторизованный объектив 3.6 ~ 9.4 мм. (2.6x); угол обзора H : 92.1˚ ~ 38.7˚ / V : 67.2˚ ~ 29.0˚; чувствительность: Цв. 0.07 люкс (1/30сек, F1.4)/ Ч/Б 0 люкс (ИК-подсветка); дополнительный micro USB видеовыход тип В (1280х720), доп. аналоговый видео выход CVBS : 1.0 V / 75Ω; компенсация встречной засветки (BLC/HLC), аппаратный динамический диапазон (WDR) 120dB; удаленное управление фокусом (Simple focus); управление диафрагмой объектива DC/P- iris; улучшение контраста (SSDR); цифровое шумоподавление SSNR V; цифровая стабилизация изображения с гиросенсором; антитуман (Defog); детектор движения 8 зон (8-ми точечный), передача сигнала управления на поворотную IP камеру (Handover); маскирование - 32 зоны; встроенная видеоаналитика (праздношатание, направление движения, детекция расфокусировки объектива, детекция задымления/тумана; виртуальная линия, детектор лица, детектор оставленных/похищенных предметов, вход/выход из зоны, детектор удара, детектор звука); аудиоаналитика (детектор выстрела, разбитие стекла, взрыв, громкий крик); статистическая видеоаналитика: подсчет посетителей (People counting), горячая карта (Heatmap), управление очередью (Queue management); активация звукового ролика при срабатывании детекторов (до 5 аудио роликов); цифровой PTZ (24х), цифровое автосопровождение; функция обзора коридора (Hallway view 90˚/270˚); коррекция искажений объектива (LDC); RJ-45 10/100 Base-T Ethernet, аудио : 1вх / 1 вых., встроенный микрофон; тревожные входы/выходы: 1/1; 2 слота для карт записи SD/SDHC/SDXC (до 512ГБ), поддержка NAS и прямой записи на ПК; питание DC 12V/ PoE (IEEE802.3af, класс 3), макс. 9Вт (12V DC), макс. 11Вт (PoE); -25°C ~ +60°C; Ø160.0 x 125.0 мм, вес 1.45 кг., IP52/IK10, алюминиевый корпус; накладка на корпус бежевого цвета в комплекте; доп. аксессуары: накладка на корпус черного цвета SBC-160B, монтажная база подвесная SBP-167HMW (белая), затемненный колпак SPB-IND85W | 1497.04 | XND-8081RV | 8-10 недель
| 2023-12-31 | WISENET X Plus 5М PoE Ext. серт. 969 | XND-8081REV/VAP | Wisenet XND-8081REV | Сертификат Транспортной безопасности №969. IP-камера модульная купольная в антивандальном корпусе c PoE инжектором; встроенная ИК-подсветка до 50 м, функция день-ночь (эл.мех. ИК фильтр); матрица 1/1.8" 6 Мп CMOS, разрешение 5 Мп (2616x1976), 30кадр/сек. (H.265/H.264), 30кадр/сек (MJPEG); поддержка WiseStream II; встроенный моторизованный объектив 3.6 ~ 9.4 мм. (2.6x); угол обзора H : 92.1˚ ~ 38.7˚ / V : 67.2˚ ~ 29.0˚; чувствительность: Цв. 0.07 люкс (1/30сек, F1.4)/ Ч/Б 0 люкс (ИК-подсветка); дополнительный micro USB видеовыход тип В (1280х720), доп. аналоговый видео выход CVBS : 1.0 V / 75Ω; компенсация встречной засветки (BLC/HLC), аппаратный динамический диапазон (WDR) 120dB; удаленное управление фокусом (Simple focus); управление диафрагмой объектива DC/P- iris; улучшение контраста (SSDR); цифровое шумоподавление SSNR V; цифровая стабилизация изображения с гиросенсором; антитуман (Defog); детектор движения 8 зон (8-ми точечный), передача сигнала управления на поворотную IP камеру (Handover); маскирование - 32 зоны; встроенная видеоаналитика (праздношатание, направление движения, детекция расфокусировки объектива, детекция задымления/тумана; виртуальная линия, детектор лица, детектор оставленных/похищенных предметов, вход/выход из зоны, детектор удара, детектор звука); аудиоаналитика (детектор выстрела, разбитие стекла, взрыв, громкий крик); статистическая видеоаналитика: подсчет посетителей (People counting), горячая карта (Heatmap), управление очередью (Queue management); активация звукового ролика при срабатывании детекторов (до 5 аудио роликов); цифровой PTZ (24х), цифровое автосопровождение; функция обзора коридора (Hallway view 90˚/270˚); коррекция искажений объектива (LDC); RJ-45 10/100 Base-T Ethernet, аудио : 1вх / 1 вых., встроенный микрофон; тревожные входы/выходы: 1/1; 2 слота для карт записи SD/SDHC/SDXC (до 512ГБ); ONVIF Profile S/G/T, SUNAPI(HTTP API), Wisenet open platform; поддержка NAS и прямой записи на ПК; питание PoE+(IEEE802.3at, Class4), макс. 25.5Вт (основная и доп. камера), основная камера 10.2Вт; передача PoE от встроенного инжектора 12.95Вт. до 80 м.; -25°C ~ +60°C; Ø160.0 x 125.0 мм, вес 1.45 кг., IP52/IK10, алюминиевый корпус; накладка на корпус бежевого цвета в комплекте; доп. аксессуары: накладка на корпус черного цвета SBC-160B, монтажная база подвесная SBP-167HMW (белая), затемненный колпак SPB-IND85W | По запросу | XND-8081REV | 8-10 недель
| 2023-12-31 | WISENET7 6M | XND-8082RV/VAP | Wisenet XND-8082RV | IP-камера 6Мпикс модульная купольная в антивандальном корпусе; встроенная ИК-подсветка до 40 м; функция день-ночь (эл.мех. ИК фильтр); 1/2.8" CMOS, 6 Мпикс (3328x1872), 30кадр/сек. (H.265/H.264), 15кадр/сек (MJPEG); поддержка WiseStream II; чувствительность цвет. 0,05 лк. (F1.2, 1/30сек.)/ чб. 0 лк. (ИК-подсветка); встроенный моторизованный объектив 2.8 ~ 8.4 мм. (3x); угол обзора H : 114˚ ~ 40.2˚ / V : 62.0˚ ~ 22.5˚; дополнительный micro USB видеовыход тип В (1280х720); доп. аналоговый видео выход CVBS : 1.0 V / 75Ω; углы наклона/поворота 0˚~360˚ / -45˚~85˚ / 0˚~355˚; компенсация встречной засветки (BLC/HLC), аппаратный динамический диапазон extremeWDR; удаленное управление фокусом (Simple focus); улучшение контраста (SSDR); цифровое шумоподавление SSNR V; цифровая стабилизация изображения (встроенный Gyro sensor); антитуман (Defog); детектор движения 8 зон (8-ми точечный), передача сигнала управления на поворотную IP камеру (Handover); маскирование - 32 зоны; встроенная видеоаналитика (праздношатание, направление движения, детекция расфокусировки объектива, виртуальная линия, детектор лица/тела, детектор оставленных/похищенных предметов, вход/выход из зоны, детекция задымления/тумана, детектор внешнего воздействия, цифровое автосопровождение); аудиоаналитика (выстрел, разбитие стекла, взрыв, громкий крик); статистическая видеоаналитика: подсчет посетителей (People counting), горячая карта (Heatmap), управление очередью (Queue management); функция обзора коридора (Hallway view 90˚/270˚); коррекция искажений объектива (LDC); RJ-45 10/100/1000 Base-T Ethernet, аудио : 1вх / 1 вых., встроенный микрофон; тревожные входы/выходы: 1/1; RS-485; 2 слота для карт записи SD/SDHC/SDXC (до 512ГБ)/NAS; поддержка ONVIF Profile S/G/T, SUNAPI(HTTP API), Wisenet open platform; питание DC 12В/ PoE (IEEE802.3af), Max. 11.5Вт (12VDC), Max. 12.95Вт (PoE); -25°C ~ +60°C; Ø160x125 мм, вес 1,6 кг., IP52, IK10, цвет белый; доп. аксессуары: накладка на корпус черного цвета SBC-160B, монтажная база подвесная SBP-167HMW (белая), затемненный колпак SPB-IND85W | По запросу | XND-8082RV | 8-10 недель
| 2023-12-31 | WISENET7 6M | XND-8082RF/VAP | Wisenet XND-8082RF | IP-камера 6Мпикс модульная купольная встраиваемая в потолок встроенная ИК-подсветка до 40 м; функция день-ночь (эл.мех. ИК фильтр); 1/2.8" CMOS, 6 Мпикс (3328x1872), 30кадр/сек. (H.265/H.264), 15кадр/сек (MJPEG); поддержка WiseStream II; чувствительность цвет. 0,05 лк. (F1.2, 1/30сек.)/ чб. 0 лк. (ИК-подсветка); встроенный моторизованный объектив 2.8 ~ 8.4 мм. (3x); угол обзора H : 114˚ ~ 40.2˚ / V : 62.0˚ ~ 22.5˚; дополнительный micro USB видеовыход тип В (1280х720); доп. аналоговый видео выход CVBS : 1.0 V / 75Ω; углы наклона/поворота 0˚~360˚ / -45˚~85˚ / 0˚~355˚; компенсация встречной засветки (BLC/HLC), аппаратный динамический диапазон extremeWDR; удаленное управление фокусом (Simple focus); улучшение контраста (SSDR); цифровое шумоподавление SSNR V; цифровая стабилизация изображения (встроенный Gyro sensor); антитуман (Defog); детектор движения 8 зон (8-ми точечный), передача сигнала управления на поворотную IP камеру (Handover); маскирование - 32 зоны; встроенная видеоаналитика (праздношатание, направление движения, детекция расфокусировки объектива, виртуальная линия, детектор лица/тела, детектор оставленных/похищенных предметов, вход/выход из зоны, детекция задымления/тумана, детектор внешнего воздействия, цифровое автосопровождение); аудиоаналитика (выстрел, разбитие стекла, взрыв, громкий крик); статистическая видеоаналитика: подсчет посетителей (People counting), горячая карта (Heatmap), управление очередью (Queue management); функция обзора коридора (Hallway view 90˚/270˚); коррекция искажений объектива (LDC); RJ-45 10/100/1000 Base-T Ethernet, аудио : 1вх / 1 вых.; тревожные входы/выходы: 1/1; RS-485; 2 слота для карт записи SD/SDHC/SDXC (до 512ГБ)/NAS; поддержка ONVIF Profile S/G/T, SUNAPI(HTTP API), Wisenet open platform; питание DC 12В/ PoE (IEEE802.3af), Max. 11.5Вт (12VDC), Max. 12.95Вт (PoE); -25°C ~ +60°C; Ø205x163 мм, вес 1,95 кг., IP52, Plenum rate, IK10, цвет белый; доп. аксессуар: затемненный колпак SPB-FCD85W | По запросу | XND-8082RF | 8-10 недель
| 2024-12-31 | WISENET7 X Core AI 6M | XND-C8083RV/VEX | Wisenet XND-C8083RV | IP-камера 6МП с искусственным интеллектом, купольная антивандальная, с функцией день-ночь (эл.мех. ИК фильтр), адаптивная ИК-подсветка 40м (WiseIR); матрица 1/1.8" CMOS, разрешение 3328х1872; кодеки H.265/H.264 - 30 кадр/сек, MJPEG - 15 кадр/сек; поддержка WiseStream III (на алгоритмах ИИ); чувствительность цвет. 0.04лк. (F1.3, 1/30сек.), ч.б. 0,004лк. (F1.3, 1/30сек.); встроенный моторизованный объектив 4.4 ~ 9,3 мм. (2.1x); угол обзора H: 112.1˚ ~ 47.5˚ / V: 58.0˚ ~ 26.6˚; дополнительный micro USB видеовыход тип В (1280х720); компенсация встречной засветки (BLC), аппаратный динамический диапазон (extremeWDR) 120dB; удаленное управление фокусом (Simple focus); тип объектива DC с ИК-коррекцией; улучшение контраста (SSDR); цифровое шумоподавление WiseNR II (на алгоритмах ИИ), SSNR V; цифровая стабилизация изображения (встроенный гироскопический датчик); детектор движения 8 зон (8-ми точечный); маскирование - 32 зоны; классификация объектов с использованием алгоритмов искусственного интеллекта по категориям: человек, лицо, транспортное средство (легковой, автобус, грузовой, мотоцикл, велосипед), номерной знак; видеодетекторы на основе ИИ (детекция объектов, праздношатание, направление движения, виртуальная линия, вход/выход из зоны); аналитические детекторы (детектор оставленных/похищенных предметов, детектор внешнего воздействия, расфокусировка, детектор звука); аудиоаналитика, классификация по категориям: выстрел, разбитие стекла, взрыв, громкий крик; статистическая аналитика на основе алгоритмов ИИ: подсчет людей, управление очередью, Heatmap; активация звукового ролика при срабатывании детекторов; передача сигнала управления на поворотную IP камеру (Handover); функция обзора коридора (Hallway view 90˚/270˚); коррекция искажений объектива (LDC); экранированный сетевой порт RJ-45 (10/100 BASE-T); аудио : 1вх / 1 вых.; конфинурируемые тревожные входы/выходы: 1/1; 1 слот для карт записи SD/SDHC/SDXC (до 512ГБ), поддержка NAS; ONVIF Profile S/G/T, SUNAPI(HTTP API), открытая платформа Wisenet для установки дополнительных модулей видео аналитики; питание PoE(IEEE802.3af, Class3), 12VDC; PoE: Max 12.95W, 12VDC: Max 13.2W; -10°C ~ +50°C; Ø160x118 мм, вес 1,35 кг., цвет белый, IP52, IK08, алюминиевый корпус, защитное стекло стойкое к царапинам; сертификат кибербезопасности UL CAP (UL 2900-1); доп. аксессуары: SBP-167HMW - подвесная база, SHD-1600FPW - запотолочный кронштейн, SBP-160WMW1 - настенный кронштейн, SPB-IND88W - затемненный колпак | 1480.93 | XND-C8083RV | 8-10 недель
| 2024-12-31 | WISENET7 X PLUS AI 6M | XND-8083RV/VEX | Wisenet XND-8083RV | IP-камера 6МП с искусственным интеллектом, купольная антивандальная, с функцией день-ночь (эл.мех. ИК фильтр), адаптивная ИК-подсветка 50м (WiseIR); матрица 1/1.8" CMOS, разрешение 3328х1872; кодеки H.265/H.264 - 30 кадр/сек, MJPEG - 15 кадр/сек; поддержка WiseStream III (на алгоритмах ИИ); чувствительность цвет. 0.04лк. (F1.3, 1/30сек.), ч.б. 0,004лк. (F1.3, 1/30сек.); встроенный моторизованный объектив 4.4 ~ 12 мм. (2.1x); угол обзора H: 112.1˚ ~ 47.5˚ / V: 58.0˚ ~ 26.6˚; дополнительный micro USB видеовыход тип В (1280х720), доп. аналоговый видео выход CVBS : 1.0 Vp-p / 75Ω; компенсация встречной засветки (BLC), аппаратный динамический диапазон (extremeWDR) 120dB; удаленное управление фокусом (Simple focus); тип объектива P-iris с ИК-коррекцией; улучшение контраста (SSDR); цифровое шумоподавление WiseNR II (на алгоритмах ИИ), SSNR V; цифровая стабилизация изображения (встроенный гироскопический датчик); детектор движения 8 зон (8-ми точечный); маскирование - 32 зоны; классификация объектов с использованием алгоритмов искусственного интеллекта по категориям: человек, лицо, транспортное средство (легковой, автобус, грузовой, мотоцикл, велосипед), номерной знак; видеодетекторы на основе ИИ (детекция объектов, праздношатание, направление движения, виртуальная линия, вход/выход из зоны); аналитические детекторы (детектор оставленных/похищенных предметов, детектор внешнего воздействия, расфокусировка, детектор звука); аудиоаналитика, классификация по категориям: выстрел, разбитие стекла, взрыв, громкий крик; статистическая аналитика на основе алгоритмов ИИ: подсчет людей, управление очередью, Heatmap; функция обзора коридора (Hallway view 90˚/270˚); активация звукового ролика при срабатывании детекторов; передача сигнала управления на поворотную IP камеру (Handover); коррекция искажений объектива (LDC); экранированный сетевой порт RJ-45 (10/100/1000 BASE-T); аудио : 1вх / 1 вых., встроенный микрофон; конфинурируемые тревожные входы/выходы: 1/1, выход питания для внешних устройств DC 12V (Max. 50mA); 2 слота для карт записи SD/SDHC/SDXC 1ТБ (512ГБ*2), поддержка NAS; ONVIF Profile S/G/T, SUNAPI(HTTP API), открытая платформа Wisenet для установки дополнительных модулей видео аналитики; питание PoE+(IEEE802.3at, Class4), 12VDC; PoE+: Max 22.5Вт, 12VDC: Max 20Вт; -25°C ~ +50°C; Ø160x125 мм, вес 1,6 кг., цвет белый, IP52, IK08, алюминиевый корпус, защитное стекло стойкое к царапинам; сертификат кибербезопасности TPM 2.0 (FIPS 140-2 level 2); доп. аксессуары: SBP-167HMW - подвесная база, SHD-1600FPW - запотолочный кронштейн, SBP-160WMW1 - настенный кронштейн, SPB-IND88W - затемненный колпак | По запросу | XND-8083RV | 8-10 недель
| 2024-12-31 | WISENET7 X PLUS AI 6M | XND-8093RV/VEX | Wisenet XND-8093RV | IP-камера 6МП с искусственным интеллектом, купольная антивандальная, с функцией день-ночь (эл.мех. ИК фильтр), адаптивная ИК-подсветка 70м (WiseIR); матрица 1/1.8" CMOS, разрешение 3328х1872; кодеки H.265/H.264 - 30 кадр/сек, MJPEG - 15 кадр/сек; поддержка WiseStream III (на алгоритмах ИИ); чувствительность цвет. 0.06лк. (F1.7, 1/30сек.), ч.б. 0,006лк. (F1.7, 1/30сек.); встроенный моторизованный объектив 10.9 ~ 29 мм. (2.7x); угол обзора H: 42.0˚ ~ 15.0˚ / V: 22.8˚ ~ 8.4˚; дополнительный micro USB видеовыход тип В (1280х720), доп. аналоговый видео выход CVBS : 1.0 Vp-p / 75Ω; компенсация встречной засветки (BLC), аппаратный динамический диапазон (extremeWDR) 120dB; удаленное управление фокусом (Simple focus); тип объектива P-iris с ИК-коррекцией; улучшение контраста (SSDR); цифровое шумоподавление WiseNR II (на алгоритмах ИИ), SSNR V; цифровая стабилизация изображения (встроенный гироскопический датчик); детектор движения 8 зон (8-ми точечный); маскирование - 32 зоны; классификация объектов с использованием алгоритмов искусственного интеллекта по категориям: человек, лицо, транспортное средство (легковой, автобус, грузовой, мотоцикл, велосипед), номерной знак; видеодетекторы на основе ИИ (детекция объектов, праздношатание, направление движения, виртуальная линия, вход/выход из зоны); аналитические детекторы (детектор оставленных/похищенных предметов, детектор внешнего воздействия, расфокусировка, детектор звука); аудиоаналитика, классификация по категориям: выстрел, разбитие стекла, взрыв, громкий крик; статистическая аналитика на основе алгоритмов ИИ: подсчет людей, управление очередью, Heatmap; функция обзора коридора (Hallway view 90˚/270˚); активация звукового ролика при срабатывании детекторов; передача сигнала управления на поворотную IP камеру (Handover); коррекция искажений объектива (LDC); экранированный сетевой порт RJ-45 (10/100/1000 BASE-T); аудио : 1вх / 1 вых., встроенный микрофон; конфинурируемые тревожные входы/выходы: 1/1, выход питания для внешних устройств DC 12V (Max. 50mA); 2 слота для карт записи SD/SDHC/SDXC 1ТБ (512ГБ*2), поддержка NAS; ONVIF Profile S/G/T, SUNAPI(HTTP API), открытая платформа Wisenet для установки дополнительных модулей видео аналитики; питание PoE+(IEEE802.3at, Class4), 12VDC; PoE+: Max 22.5Вт, 12VDC: Max 20Вт; -25°C ~ +50°C; Ø160x125 мм, вес 1,6 кг., цвет белый, IP52, IK08, алюминиевый корпус, защитное стекло стойкое к царапинам; сертификат кибербезопасности TPM 2.0 (FIPS 140-2 level 2); доп. аксессуары: SBP-167HMW - подвесная база, SHD-1600FPW - запотолочный кронштейн, SBP-160WMW1 - настенный кронштейн, SPB-IND88W - затемненный колпак | По запросу | XND-8093RV | 8-10 недель
| 2023-12-31 | WISENET7 8M | XND-9082RV/VAP | Wisenet XND-9082RV | IP-камера 8Мпикс модульная купольная в антивандальном корпусе; встроенная ИК-подсветка до 40 м; функция день-ночь (эл.мех. ИК фильтр); 1/2.8" CMOS, 8 Мпикс (3840x2160), 30кадр/сек. (H.265/H.264), 15кадр/сек (MJPEG); поддержка WiseStream II; чувствительность цвет. 0,05 лк. (F1.2, 1/30сек.)/ чб. 0 лк. (ИК-подсветка); встроенный моторизованный объектив 2.8 ~ 8.4 мм. (3x); угол обзора H : 114˚ ~ 40.2˚ / V : 62.0˚ ~ 22.5˚; дополнительный micro USB видеовыход тип В (1280х720); доп. аналоговый видео выход CVBS : 1.0 V / 75Ω; углы наклона/поворота 0˚~360˚ / -45˚~85˚ / 0˚~355˚; компенсация встречной засветки (BLC/HLC), аппаратный динамический диапазон extremeWDR; удаленное управление фокусом (Simple focus), P iris; улучшение контраста (SSDR); цифровое шумоподавление SSNR V; цифровая стабилизация изображения (встроенный Gyro sensor); антитуман (Defog); детектор движения 8 зон (8-ми точечный), передача сигнала управления на поворотную IP камеру (Handover); маскирование - 32 зоны; встроенная видеоаналитика (праздношатание, направление движения, детекция расфокусировки объектива, виртуальная линия, детектор лица/тела, детектор оставленных/похищенных предметов, вход/выход из зоны, детекция задымления/тумана, детектор внешнего воздействия, цифровое автосопровождение); аудиоаналитика (выстрел, разбитие стекла, взрыв, громкий крик); статистическая видеоаналитика: подсчет посетителей (People counting), горячая карта (Heatmap), управление очередью (Queue management); функция обзора коридора (Hallway view 90˚/270˚); коррекция искажений объектива (LDC); RJ-45 10/100/1000 Base-T Ethernet, аудио : 1вх / 1 вых., встроенный микрофон; тревожные входы/выходы: 1/1; RS-485; 2 слота для карт записи SD/SDHC/SDXC (до 512ГБ)/NAS; поддержка ONVIF Profile S/G/T, SUNAPI(HTTP API), Wisenet open platform; питание DC 12В/ PoE (IEEE802.3af), Max. 11.5Вт (12VDC), Max. 12.95Вт (PoE); -25°C ~ +60°C; Ø160x125 мм, вес 1,6 кг., IP52, IK10, цвет белый; доп. аксессуары: накладка на корпус черного цвета SBC-160B, монтажная база подвесная SBP-167HMW (белая), затемненный колпак SPB-IND85W | 1687.94 | XND-9082RV | 8-10 недель
| 2023-12-31 | WISENET7 8M | XND-9082RF/VAP | Wisenet XND-9082RF | IP-камера 8Мпикс модульная купольная встраиваемая в потолок встроенная ИК-подсветка до 40 м; функция день-ночь (эл.мех. ИК фильтр); 1/2.8" CMOS, 8 Мпикс (3840x2160), 30кадр/сек. (H.265/H.264), 15кадр/сек (MJPEG); поддержка WiseStream II; чувствительность цвет. 0,05 лк. (F1.2, 1/30сек.)/ чб. 0 лк. (ИК-подсветка); встроенный моторизованный объектив 2.8 ~ 8.4 мм. (3x); угол обзора H : 114˚ ~ 40.2˚ / V : 62.0˚ ~ 22.5˚; дополнительный micro USB видеовыход тип В (1280х720); доп. аналоговый видео выход CVBS : 1.0 V / 75Ω; углы наклона/поворота 0˚~360˚ / -45˚~85˚ / 0˚~355˚; компенсация встречной засветки (BLC/HLC), аппаратный динамический диапазон extremeWDR; удаленное управление фокусом (Simple focus); улучшение контраста (SSDR); цифровое шумоподавление SSNR V; цифровая стабилизация изображения (встроенный Gyro sensor); антитуман (Defog); детектор движения 8 зон (8-ми точечный), передача сигнала управления на поворотную IP камеру (Handover); маскирование - 32 зоны; встроенная видеоаналитика (праздношатание, направление движения, детекция расфокусировки объектива, виртуальная линия, детектор лица/тела, детектор оставленных/похищенных предметов, вход/выход из зоны, детекция задымления/тумана, детектор внешнего воздействия, цифровое автосопровождение); аудиоаналитика (выстрел, разбитие стекла, взрыв, громкий крик); статистическая видеоаналитика: подсчет посетителей (People counting), горячая карта (Heatmap), управление очередью (Queue management); функция обзора коридора (Hallway view 90˚/270˚); коррекция искажений объектива (LDC); RJ-45 10/100/1000 Base-T Ethernet, аудио : 1вх / 1 вых.; тревожные входы/выходы: 1/1; RS-485; 2 слота для карт записи SD/SDHC/SDXC (до 512ГБ)/NAS; поддержка ONVIF Profile S/G/T, SUNAPI(HTTP API), Wisenet open platform; питание DC 12В/ PoE (IEEE802.3af), Max. 11.5Вт (12VDC), Max. 12.95Вт (PoE); -25°C ~ +60°C; Ø205x163 мм, вес 1,95 кг., IP52, Plenum rate, IK10, цвет белый | 1687.94 | XND-9082RF | 8-10 недель
| 2024-12-31 | WISENET7 X Core AI 8M | XND-C9083RV/VEX | Wisenet XND-C9083RV | IP-камера 8МП с искусственным интеллектом, купольная антивандальная, с функцией день-ночь (эл.мех. ИК фильтр), адаптивная ИК-подсветка 40м (WiseIR); матрица 1/1.8" CMOS, разрешение 3840х2160; кодеки H.265/H.264 - 30 кадр/сек, MJPEG - 15 кадр/сек; поддержка WiseStream III (на алгоритмах ИИ); чувствительность цвет. 0.04лк. (F1.3, 1/30сек.), ч.б. 0,004лк. (F1.3, 1/30сек.); встроенный моторизованный объектив 4.4 ~ 9,3 мм. (2.1x); угол обзора H: 112.1˚ ~ 47.5˚ / V: 58.0˚ ~ 26.6˚; дополнительный micro USB видеовыход тип В (1280х720); компенсация встречной засветки (BLC), аппаратный динамический диапазон (extremeWDR) 120dB; удаленное управление фокусом (Simple focus); тип объектива P-iris с ИК-коррекцией; улучшение контраста (SSDR); цифровое шумоподавление WiseNR II (на алгоритмах ИИ), SSNR V; цифровая стабилизация изображения (встроенный гироскопический датчик); детектор движения 8 зон (8-ми точечный); маскирование - 32 зоны; классификация объектов с использованием алгоритмов искусственного интеллекта по категориям: человек, лицо, транспортное средство (легковой, автобус, грузовой, мотоцикл, велосипед), номерной знак; видеодетекторы на основе ИИ (детекция объектов, праздношатание, направление движения, виртуальная линия, вход/выход из зоны); аналитические детекторы (детектор оставленных/похищенных предметов, детектор внешнего воздействия, расфокусировка, детектор звука); аудиоаналитика, классификация по категориям: выстрел, разбитие стекла, взрыв, громкий крик; статистическая аналитика на основе алгоритмов ИИ: подсчет людей, управление очередью, Heatmap; активация звукового ролика при срабатывании детекторов; передача сигнала управления на поворотную IP камеру (Handover); функция обзора коридора (Hallway view 90˚/270˚); коррекция искажений объектива (LDC); экранированный сетевой порт RJ-45 (10/100 BASE-T); аудио : 1вх / 1 вых.; конфинурируемые тревожные входы/выходы: 1/1; 1 слот для карт записи SD/SDHC/SDXC (до 512ГБ), поддержка NAS; ONVIF Profile S/G/T, SUNAPI(HTTP API), открытая платформа Wisenet для установки дополнительных модулей видео аналитики; питание PoE(IEEE802.3af, Class3), 12VDC; PoE: Max 12.95W, 12VDC: Max 13.2W; -10°C ~ +50°C; Ø160x118 мм, вес 1,35 кг., цвет белый, IP52, IK08, алюминиевый корпус, защитное стекло стойкое к царапинам; сертификат кибербезопасности UL CAP (UL 2900-1); доп. аксессуары: SBP-167HMW - подвесная база, SHD-1600FPW - запотолочный кронштейн, SBP-160WMW1 - настенный кронштейн, SPB-IND88W - затемненный колпак | 1241.51 | XND-C9083RV | 8-10 недель
| 2024-12-31 | WISENET7 X PLUS AI 8M | XND-9083RV/VEX | Wisenet XND-9083RV | IP-камера 8МП с искусственным интеллектом, купольная антивандальная, с функцией день-ночь (эл.мех. ИК фильтр), адаптивная ИК-подсветка 50м (WiseIR); матрица 1/1.8" CMOS, разрешение 3840х2160; кодеки H.265/H.264 - 30 кадр/сек, MJPEG - 15 кадр/сек; поддержка WiseStream III (на алгоритмах ИИ); чувствительность цвет. 0.04лк. (F1.3, 1/30сек.), ч.б. 0,004лк. (F1.3, 1/30сек.); встроенный моторизованный объектив 4.4 ~ 9.3 мм. (2.1x); угол обзора H: 112.1˚ ~ 47.5˚ / V: 58.0˚ ~ 26.6˚; дополнительный micro USB видеовыход тип В (1280х720), доп. аналоговый видео выход CVBS : 1.0 Vp-p / 75Ω; компенсация встречной засветки (BLC), аппаратный динамический диапазон (extremeWDR) 120dB; удаленное управление фокусом (Simple focus); тип объектива P-iris с ИК-коррекцией; улучшение контраста (SSDR); цифровое шумоподавление WiseNR II (на алгоритмах ИИ), SSNR V; цифровая стабилизация изображения (встроенный гироскопический датчик); детектор движения 8 зон (8-ми точечный); маскирование - 32 зоны; классификация объектов с использованием алгоритмов искусственного интеллекта по категориям: человек, лицо, транспортное средство (легковой, автобус, грузовой, мотоцикл, велосипед), номерной знак; видеодетекторы на основе ИИ (детекция объектов, праздношатание, направление движения, виртуальная линия, вход/выход из зоны); аналитические детекторы (детектор оставленных/похищенных предметов, детектор внешнего воздействия, расфокусировка, детектор звука); аудиоаналитика, классификация по категориям: выстрел, разбитие стекла, взрыв, громкий крик; статистическая аналитика на основе алгоритмов ИИ: подсчет людей, управление очередью, Heatmap; функция обзора коридора (Hallway view 90˚/270˚); активация звукового ролика при срабатывании детекторов; передача сигнала управления на поворотную IP камеру (Handover); коррекция искажений объектива (LDC); экранированный сетевой порт RJ-45 (10/100/1000 BASE-T); аудио : 1вх / 1 вых., встроенный микрофон; конфинурируемые тревожные входы/выходы: 1/1, выход питания для внешних устройств DC 12V (Max. 50mA); 2 слота для карт записи SD/SDHC/SDXC 1ТБ (512ГБ*2), поддержка NAS; ONVIF Profile S/G/T, SUNAPI(HTTP API), открытая платформа Wisenet для установки дополнительных модулей видео аналитики; питание PoE+(IEEE802.3at, Class4), 12VDC; PoE+: Max 22.5Вт, 12VDC: Max 20Вт; -25°C ~ +50°C; Ø160x125 мм, вес 1,6 кг., цвет белый, IP52, IK08, алюминиевый корпус, защитное стекло стойкое к царапинам; сертификат кибербезопасности TPM 2.0 (FIPS 140-2 level 2); доп. аксессуары: SBP-167HMW - подвесная база, SHD-1600FPW - запотолочный кронштейн, SBP-160WMW1 - настенный кронштейн, SPB-IND88W - затемненный колпак | По запросу | XND-9083RV | 8-10 недель
| 2024-12-31 | WISENET P AI 2M | PND-A6081RF/VAP | Wisenet PND-A6081RF | IP-камера 2МП с искусственным интеллектом, купольная встраиваемая в потолок, с функцией день-ночь (эл.мех. ИК фильтр), ИК-подсветка 30м; матрица 1/2" CMOS, разрешение 1920х1080; кодеки H.265/H.264 - 120 кадр/сек, MJPEG - 15 кадр/сек; поддержка WiseStream II; чувствительность цвет. 0.008лк. (F1.3, 1/30сек.), ч.б. 0,0008лк. (F1.3, 1/30сек.); встроенный моторизованный объектив 4.38 ~ 9.33 мм. (2.13x); угол обзора H: 103.1˚ ~ 44.5˚ / V: 54.2˚ ~ 24.9˚; углы поворота/наклона/вращения: 0˚~360˚ / -45˚~85˚ / 0˚~355˚; дополнительный micro USB видеовыход тип В (1280х720); доп. аналоговый видео выход CVBS: 1.0 V / 75Ω; компенсация встречной засветки (BLC), аппаратный динамический диапазон (WDR) 120dB; удаленное управление фокусом (Simple focus); тип объектива P-Iris; улучшение контраста (SSDR); цифровое шумоподавление SSNR V; цифровая стабилизация изображения (встроенный гиросенсер); детектор движения 8 зон (8-ми точечный); маскирование - 6 зон; классификация объектов и их атрибутов с использованием технологии искуственного интеллекта, создание в архиве отдельных снимков (BestShot) по категориям: человек, лицо, транспортное средство, номерной знак; атрибуты по категории человек: пол, цвет одежды (верх/низ), тип одежды (длинная/короткая), наличие головного убора, наличие сумки, детектор социальной дистанции; атрибуты по категории лицо: пол, возраст (4 возрастных группы), наличие очков, наличие головного убора, наличие маски на лице; атрибуты по категории транспортное средство: цвет (до 2-х цветов), тип (легковой, грузовой, мотоцикл, велосипед, поезд); видеодетекторы на основе ИИ (детекция объектов, праздношатание, направление движения, виртуальная линия, вход/выход из зоны); аналитические детекторы (детектор оставленных/похищенных предметов, детектор внешнего воздействия, расфокусировка, детектор звука); аудиоаналитика, классификация по категориям: детектор звука, выстрел, разбитие стекла, взрыв, громкий крик; функция обзора коридора (Hallway view 90˚/270˚); коррекция искажений объектива (LDC); RJ-45 (10/100/1000 BASE-T); аудио : 1вх / 1 вых.; тревожные входы/выходы: 1/1, выход питания для внешних устройств DC 12V (Max. 50mA); 2 слота для карт записи SD/SDHC/SDXC (до 512ГБ), поддержка NAS; ONVIF Profile S/G/T, SUNAPI(HTTP API), открытая платформа Wisenet open platform для установки дополнительных модулей видео аналитики; питание PoE+(IEEE802.3at), 12VDC; Макс. 17.7Вт (12VDC), Макс. 20Вт (PoE); -25°C ~ +50°C; Ø205x163 мм, вес 1,95 кг., цвет белый, IP52, IK10, алюминиевый корпус; доп. аксессуар: затемненный колпак SPB-FCD85W | По запросу | PND-A6081RF | 8-10 недель
| 2024-12-31 | WISENET P AI 2M | PND-A6081RV/VAP | Wisenet PND-A6081RV | IP-камера 2МП с искусственным интеллектом, купольная антивандальная, с функцией день-ночь (эл.мех. ИК фильтр), ИК-подсветка 30м; матрица 1/2" CMOS, разрешение 1920х1080; кодеки H.265/H.264 - 120 кадр/сек, MJPEG - 15 кадр/сек; поддержка WiseStream II; чувствительность цвет. 0.008лк. (F1.3, 1/30сек.), ч.б. 0,0008лк. (F1.3, 1/30сек.); встроенный моторизованный объектив 4.38 ~ 9.33 мм. (2.13x); угол обзора H: 103.1˚ ~ 44.5˚ / V: 54.2˚ ~ 24.9˚; углы поворота/наклона/вращения: 0˚~360˚ / -45˚~85˚ / 0˚~355˚; дополнительный micro USB видеовыход тип В (1280х720); доп. аналоговый видео выход CVBS: 1.0 V / 75Ω; компенсация встречной засветки (BLC), аппаратный динамический диапазон (WDR) 120dB; удаленное управление фокусом (Simple focus); тип объектива P-Iris; улучшение контраста (SSDR); цифровое шумоподавление SSNR V; цифровая стабилизация изображения (встроенный гиросенсер); детектор движения 8 зон (8-ми точечный); маскирование - 6 зон; классификация объектов и их атрибутов с использованием технологии искуственного интеллекта, создание в архиве отдельных снимков (BestShot) по категориям: человек, лицо, транспортное средство, номерной знак; атрибуты по категории человек: пол, цвет одежды (верх/низ), тип одежды (длинная/короткая), наличие головного убора, наличие сумки, детектор социальной дистанции; атрибуты по категории лицо: пол, возраст (4 возрастных группы), наличие очков, наличие головного убора, наличие маски на лице; атрибуты по категории транспортное средство: цвет (до 2-х цветов), тип (легковой, грузовой, мотоцикл, велосипед, поезд); видеодетекторы на основе ИИ (детекция объектов, праздношатание, направление движения, виртуальная линия, вход/выход из зоны); аналитические детекторы (детектор оставленных/похищенных предметов, детектор внешнего воздействия, расфокусировка, детектор звука); аудиоаналитика, классификация по категориям: детектор звука, выстрел, разбитие стекла, взрыв, громкий крик; функция обзора коридора (Hallway view 90˚/270˚); коррекция искажений объектива (LDC); RJ-45 (10/100/1000 BASE-T); аудио : 1вх / 1 вых., встроенный микрофон; тревожные входы/выходы: 1/1, выход питания для внешних устройств DC 12V (Max. 50mA); 2 слота для карт записи SD/SDHC/SDXC (до 512ГБ), поддержка NAS; ONVIF Profile S/G/T, SUNAPI(HTTP API), открытая платформа Wisenet open platform для установки дополнительных модулей видео аналитики; питание PoE+(IEEE802.3at), 12VDC; Макс. 17.7Вт (12VDC), Макс. 20Вт (PoE); -25°C ~ +50°C; Ø160x125 мм, вес 1,60 кг., цвет белый, IP52, IK10, алюминиевый корпус | По запросу | PND-A6081RV | 8-10 недель
| 2023-12-30 | WISENET P AI 8M | PND-A9081RF/VAP | Wisenet PND-A9081RF | IP-камера 8МП (4К) с искусственным интеллектом, купольная встраиваемая в потолок, с функцией день-ночь (эл.мех. ИК фильтр); матрица 1/1.8" CMOS, эффект пикс. 3864х2180; кодеки H.265/H.264 - 30 кадр/сек, MJPEG - 15 кадр/сек; поддержка WiseStream II; чувствительность цвет. 0.05лк. (F1.6, 1/30сек.), ч.б. 0лк. (ИК-подсветка до 30м); встроенный моторизованный объектив 4.5 ~ 10 мм. (2.2x); угол обзора H: 101.4˚ ~ 45.5˚ / V: 53.6˚ ~ 25.5˚; углы поворота/наклона/вращения: 0˚~360˚ / -45˚~85˚ / 0˚~355˚; дополнительный micro USB видеовыход тип В (1280х720); доп. аналоговый видео выход CVBS: 1.0 V / 75Ω; компенсация встречной засветки (BLC), аппаратный динамический диапазон (WDR) 120dB; удаленное управление фокусом (Simple focus); тип объектива DC, P-Iris; улучшение контраста (SSDR); цифровое шумоподавление SSNR V (2D+3D фильтры); цифровая стабилизация изображения (встроенный Gyro sensor); детектор движения 8 зон (8-ми точечный); маскирование - 6 зон; классификация объектов и их атрибутов с использованием технологии искуственного интеллекта, создание в архиве отдельных снимков (BestShot) по категориям: человек, лицо, транспортное средство, номерной знак; атрибуты по категории человек: пол, цвет одежды (верх/низ), тип одежды (длинная/короткая), детектор социальной дистанции, наличие сумк); атрибуты по категории лицо: пол, возраст (4 возрастных группы), наличие очков, наличие головного убора, наличие маски; атрибуты по категории транспортное средство: цвет (до 2-х цветов), тип (легковой, грузовой, мотоцикл, велосипед, поезд); видеодетекторы на основе ИИ (детекция объектов, праздношатание, направление движения, виртуальная линия, вход/выход из зоны); аналитические детекторы (детектор оставленных/похищенных предметов, детектор внешнего воздействия, расфокусировка, детектор звука); аудиоаналитика, классификация по категориям: детектор звука, выстрел, разбитие стекла, взрыв, громкий крик; функция обзора коридора (Hallway view 90˚/270˚); коррекция искажений объектива (LDC); RJ-45 (10/100/1000 BASE-T); аудио : 1вх / 1 вых.; тревожные входы/выходы: 1/1, выход питания для внешних устройств DC 12V (Max. 50mA); 2 слота для карт записи SD/SDHC/SDXC (до 512ГБ), поддержка NAS; ONVIF Profile S/G/T, SUNAPI(HTTP API), открытая платформа Wisenet open platform для установки дополнительных модулей видео аналитики; питание PoE+(IEEE802.3at), 12VDC; Макс. 17.7Вт (12VDC), Макс. 20Вт (PoE); -25°C ~ +50°C; Ø205x163 мм, вес 1,95 кг., цвет белый, IP52, IK10, Plenum rate, алюминиевый корпус; доп. аксессуар: затемненный колпак SPB-FCD85W | 2004.19 | PND-A9081RF | 8-10 недель
| 2023-12-30 | WISENET P AI 8M серт. 969 | PND-A9081RV/VAP | Wisenet PND-A9081RV | Сертификат Транспортной безопасности №969. IP-камера 8МП (4К) с искусственным интеллектом, купольная антивандальная, с функцией день-ночь (эл.мех. ИК фильтр); матрица 1/1.8" CMOS, эффект пикс. 3864х2180; кодеки H.265/H.264 - 30 кадр/сек, MJPEG - 15 кадр/сек; поддержка WiseStream II; чувствительность цвет. 0.05лк. (F1.6, 1/30сек.), ч.б. 0лк. (ИК-подсветка до 30м); встроенный моторизованный объектив 4.5 ~ 10 мм. (2.2x); угол обзора H: 101.4˚ ~ 45.5˚ / V: 53.6˚ ~ 25.5˚; углы поворота/наклона/вращения: 0˚~360˚ / -45˚~85˚ / 0˚~355˚; дополнительный micro USB видеовыход тип В (1280х720); доп. аналоговый видео выход CVBS: 1.0 V / 75Ω; компенсация встречной засветки (BLC), аппаратный динамический диапазон (WDR) 120dB; удаленное управление фокусом (Simple focus); тип объектива DC, P-Iris; улучшение контраста (SSDR); цифровое шумоподавление SSNR V (2D+3D фильтры); цифровая стабилизация изображения (встроенный Gyro sensor); детектор движения 8 зон (8-ми точечный); маскирование - 6 зон; классификация объектов и их атрибутов с использованием технологии искуственного интеллекта, создание в архиве отдельных снимков (BestShot) по категориям: человек, лицо, транспортное средство, номерной знак; атрибуты по категории человек: пол, цвет одежды (верх/низ), тип одежды (длинная/короткая), детектор социальной дистанции, наличие сумки; атрибуты по категории лицо: пол, возраст (4 возрастных группы), наличие очков, наличие головного убора, наличие маски; атрибуты по категории транспортное средство: цвет (до 2-х цветов), тип (легковой, грузовой, мотоцикл, велосипед, поезд); видеодетекторы на основе ИИ (детекция объектов, праздношатание, направление движения, виртуальная линия, вход/выход из зоны); аналитические детекторы (детектор оставленных/похищенных предметов, детектор внешнего воздействия, расфокусировка, детектор звука); аудиоаналитика, классификация по категориям: детектор звука, выстрел, разбитие стекла, взрыв, громкий крик; функция обзора коридора (Hallway view 90˚/270˚); коррекция искажений объектива (LDC); RJ-45 (10/100/1000 BASE-T); аудио : 1вх / 1 вых., встроенный микрофон; тревожные входы/выходы: 1/1, выход питания для внешних устройств DC 12V (Max. 50mA); 2 слота для карт записи SD/SDHC/SDXC (до 512ГБ), поддержка NAS; ONVIF Profile S/G/T, SUNAPI(HTTP API), открытая платформа Wisenet open platform для установки дополнительных модулей видео аналитики; питание PoE+(IEEE802.3at), 12VDC; Макс. 17.7Вт (12VDC), Макс. 20Вт (PoE); -25°C ~ +50°C; Ø160x125 мм, вес 1,60 кг., цвет белый, IP52, IK10, алюминиевый корпус | 2004.19 | PND-A9081RV | 8-10 недель
IP камеры "рыбий глаз"
| 2023-12-31 | WISENET 5M | QNF-8010/VAP | Wisenet QNF-8010 | IP-камера панорамная 360˚ с объективом "рыбий глаз" для использования внутри помещений; функция день-ночь (эл. переключение); матрица 1/1.8" 6MП CMOS, разрешение 4,2 Мпикс (2048x2048), 30 кадр/сек. (H.265/H.264), 15 кадр/сек (MJPEG); поддержка WiseStream II; встроенный фиксированный объектив 1.14 мм.; угол обзора Г: 187˚ / В: 187˚; чувствительность цв. 0,2 люкс (F2.5, 1/30сек.); дополнительный аналоговый видео выход CVBS: 1.0 Vp-p / 75Ω (720 x 576); встроенная раскладка изображение (Dewarping): панорама, двойная панорама, квадратор; компенсация встречной засветки (BLC/HLC), аппаратный динамический диапазон (WDR) 120dB; улучшение контраста (SSDR); цифровое шумоподавление (SSNR V); детектор движения 8 зон (8-ми точечный); маскирование - 6 зон; встроенная видеоаналитика (детектор расфокусировки, детектор внешнего воздействия); статистическая видеоаналитика: подсчет посетителей (People counting), горячая карта (Heatmap); цифровой PTZ; RJ-45 10/100 Base-T Ethernet; слот для карты записи SD/SDHC/SDXC (до 256ГБ), поддержка NAS/FTP и прямой записи на ПК; поддердка ONVIF профили S/G, SUNAPI (HTTP API); открытая платформа Wisenet open platform для интеграции с облачными сервисами; питание PoE (IEEE802.3af, Class3), макс. 6.4Вт.; -10°C ~ +55°C; Ø99 x 49 мм, вес 320 гр. | 702.86 | QNF-8010 | 8-10 недель
| 2023-12-31 | WISENET 12M | QNF-9010/VAP | Wisenet QNF-9010 | IP-камера панорамная 360˚ с объективом "рыбий глаз" для использования внутри помещений; функция день-ночь (эл. переключение); матрица 1/2.3" 12MП CMOS, разрешение 3008х3008 пикс., 30 кадр/сек. (H.265/H.264), 5 кадр/сек (MJPEG); поддержка WiseStream II; встроенный фиксированный объектив 1.08 мм.; угол обзора Г: 187˚ / В: 187˚; чувствительность цв. 0,39 люкс (F2.2, 1/30сек.); дополнительный аналоговый видео выход CVBS: 1.0 Vp-p / 75Ω (720 x 576); встроенная раскладка изображение (Dewarping): панорама, двойная панорама, квадратор; компенсация встречной засветки (BLC/HLC), аппаратный динамический диапазон (WDR) 120dB; улучшение контраста (SSDR); цифровое шумоподавление (SSNR V); детектор движения 4 зоны (8-ми точечный); маскирование - 6 зон; встроенная видеоаналитика (детектор расфокусировки, детектор внешнего воздействия); статистическая видеоаналитика: подсчет посетителей (People counting), горячая карта (Heatmap); цифровой PTZ; RJ-45 10/100 Base-T Ethernet; слот для карты записи SD/SDHC/SDXC (до 256ГБ), поддержка NAS/FTP и прямой записи на ПК; поддердка ONVIF профили S/G/T, SUNAPI (HTTP API); открытая платформа Wisenet open platform для интеграции с облачными сервисами; питание PoE (IEEE802.3af, Class3), макс. 7.7Вт.; -10°C ~ +40°C; Ø99 x 49 мм, вес 370 гр. | 1070.76 | QNF-9010 | 8-10 недель
| 2023-12-31 | WISENET 5M | XNF-8010R/VAP | Wisenet XNF-8010R | IP-камера панорамная 360˚ с объективом "рыбий глаз" для использования внутри помещений; функция день-ночь (эл.мех. ИК фильтр), ИК подсветка до 15 м.; матрица 1/1.8" 6MП CMOS, разрешение 4,2 Мпикс (2048x2048), 30 кадр/сек. (H.265/H.264), 15 кадр/сек (MJPEG); поддержка WiseStream II; встроенный фиксированный объектив 1.6 мм.; угол обзора H: 192˚ / V: 192˚; чувствительность цв. 0,1 люкс (F1.6, 1/30сек.)/ чб. 0Lux (ИК подсветка); дополнительный micro USB видеовыход тип В (1280х720); доп. аналоговый видео выход CVBS: 1.0 V / 75Ω (702 x 576); встроенная раскладка изображение (Dewarping): панорама, двойная панорама, квадратор; компенсация встречной засветки (BLC/HLC), аппаратный динамический диапазон (WDR) 120dB; улучшение контраста (SSDR); цифровое шумоподавление SSNRV (2D+3D фильтры); цифровая стабилизация изображения; антитуман (Defog); детектор движения 8 зон (8-ми точечный), передача сигнала управления на поворотную IP камеру (Handover); маскирование - 32 зоны; встроенная видеоаналитика (праздношатание, направление движения; виртуальная линия, детектор оставленных/похищенных предметов, вход/выход из зоны, детектор внешнего воздействия); аудиоаналитика (выстрел, разбитие стекла, взрыв, громкий крик); статистическая видеоаналитика: подсчет посетителей (People counting), горячая карта (Heatmap), управление очередью (Queue management); цифровой PTZ (8х); RJ-45 10/100 Base-T Ethernet, аудио : 1вх / 1 вых., встроенный микрофон; тревожные входы/выходы: 1/1; 2 слота для карт записи SD/SDHC/SDXC (до 512ГБ), поддержка NAS и прямой записи на ПК; питание DC 12V/ PoE (IEEE802.3af, Class3), Max. 11W (12VDC), Max. 12W (PoE); -10°C ~ +55°C; Ø146 x 54.8 мм, вес 730 гр., металлический корпус | 888.08 | XNF-8010R | 8-10 недель
| 2023-12-31 | WISENET 5M серт. 969 | XNF-8010RV/VAP | Wisenet XNF-8010RV | Сертификат Транспортной безопасности №969. IP-камера панорамная 360˚ с объективом "рыбий глаз" антивандальная уличная; функция день-ночь (эл.мех. ИК фильтр), ИК подсветка до 15 м.; матрица 1/1.8" 6MП CMOS, разрешение 4,2 Мпикс (2048x2048), 30 кадр/сек. (H.265/H.264), 15 кадр/сек (MJPEG); поддержка WiseStream II; встроенный фиксированный объектив 1.6 мм.; угол обзора H: 192˚ / V: 192˚; чувствительность цв. 0,1 люкс (F1.6, 1/30сек.)/ чб. 0Lux (ИК подсветка); дополнительный micro USB видеовыход тип В (1280х720); доп. аналоговый видео выход CVBS: 1.0 V / 75Ω (702 x 576); встроенная раскладка изображение (Dewarping): панорама, двойная панорама, квадратор; компенсация встречной засветки (BLC/HLC), аппаратный динамический диапазон (WDR) 120dB; улучшение контраста (SSDR); цифровое шумоподавление SSNRV (2D+3D фильтры); цифровая стабилизация изображения; антитуман (Defog); детектор движения 8 зон (8-ми точечный), передача сигнала управления на поворотную IP камеру (Handover); маскирование - 32 зоны; встроенная видеоаналитика (праздношатание, направление движения; виртуальная линия, детектор оставленных/похищенных предметов, вход/выход из зоны, детектор внешнего воздействия); аудиоаналитика (выстрел, разбитие стекла, взрыв, громкий крик); статистическая видеоаналитика: подсчет посетителей (People counting), горячая карта (Heatmap), управление очередью (Queue management); цифровой PTZ (8х); RJ-45 10/100 Base-T Ethernet, аудио : 1вх / 1 вых., встроенный микрофон; тревожные входы/выходы: 1/1; 2 слота для карт записи SD/SDHC/SDXC (до 512ГБ), поддержка NAS и прямой записи на ПК; питание DC 12V/ PoE (IEEE802.3af, Class3), Max. 12W (12VDC), Max. 12,95W (PoE); -40°C ~ +55°C; Ø146 x 65.8 мм, вес 785 гр., IP66/IK10, металлический корпус | По запросу | XNF-8010RV | 8-10 недель
| 2023-12-31 | WISENET 5M | XNF-8010RVM/VAP | Wisenet XNF-8010RVM | IP-камера панорамная 360˚ с объективом "рыбий глаз" антивандальная уличная, сертифицирована для использования на транспорте; функция день-ночь (эл.мех. ИК фильтр), ИК подсветка до 15 м.; матрица 1/1.8" 6MП CMOS, разрешение 4,2 Мпикс (2048x2048), 30 кадр/сек. (H.265/H.264), 15 кадр/сек (MJPEG); поддержка WiseStream II; встроенный фиксированный объектив 1.6 мм.; угол обзора H: 192˚ / V: 192˚; чувствительность цв. 0,1 люкс (F1.6, 1/30сек.)/ чб. 0Lux (ИК подсветка); дополнительный micro USB видеовыход тип В (1280х720); доп. аналоговый видео выход CVBS: 1.0 V / 75Ω (702 x 576); встроенная раскладка изображение (Dewarping): панорама, двойная панорама, квадратор; компенсация встречной засветки (BLC/HLC), аппаратный динамический диапазон (WDR) 120dB; улучшение контраста (SSDR); цифровое шумоподавление SSNRV (2D+3D фильтры); цифровая стабилизация изображения; антитуман (Defog); детектор движения 8 зон (8-ми точечный), передача сигнала управления на поворотную IP камеру (Handover); маскирование - 32 зоны; встроенная видеоаналитика (праздношатание, направление движения; виртуальная линия, детектор оставленных/похищенных предметов, вход/выход из зоны, детектор внешнего воздействия); аудиоаналитика (выстрел, разбитие стекла, взрыв, громкий крик); статистическая видеоаналитика: подсчет посетителей (People counting), горячая карта (Heatmap), управление очередью (Queue management); цифровой PTZ (8х); разьем М12 10/100 Base-T Ethernet; аудио : 1вх / 1 вых., встроенный микрофон; тревожные входы/выходы: 1/1; 2 слота для карт записи SD/SDHC/SDXC (до 512ГБ), поддержка NAS и прямой записи на ПК; питание DC 12V/ PoE (IEEE802.3af, Class3), Max. 12W (12VDC), Max. 12,95W (PoE); -40°C ~ +55°C; Ø146 x 65.8 мм, вес 785 гр., IP66/IK10, металлический корпус | По запросу | XNF-8010RVM | 8-10 недель
| 2023-12-31 | WISENET 12M | XNF-9010RV/VAP | Wisenet XNF-9010RV | IP-камера панорамная 360˚ с объективом "рыбий глаз" антивандальная уличная; функция день-ночь (эл.мех. ИК фильтр), ИК подсветка до 10 м (Wise IR); матрица 1/2.3" 12MП CMOS, разрешение 12 Мпикс, 30 кадр/сек. (H.265/H.264); поддержка WiseStream II; встроенный фиксированный объектив 1.08 мм.; угол обзора H: 187˚ / V: 187˚; чувствительность цв. 0,39 люкс (F2.2, 1/30сек.)/ чб. 0Lux (ИК подсветка); дополнительный micro USB видеовыход тип В (1280х720); доп. аналоговый видео выход CVBS: 1.0 V / 75Ω (702 x 576); встроенная раскладка изображение (Dewarping): панорама, двойная панорама, квадратор; компенсация встречной засветки (BLC/HLC), аппаратный динамический диапазон extream WDR 120dB; улучшение контраста (SSDR); цифровое шумоподавление SSNR V; детектор движения 8 зон (8-ми точечный), передача сигнала управления на поворотную IP камеру (Handover); маскирование - 32 зоны; встроенная видеоаналитика (праздношатание, направление движения; виртуальная линия, детектор оставленных/похищенных предметов, вход/выход из зоны, детектор внешнего воздействия, детектор расфокусировки); аудиоаналитика (выстрел, разбитие стекла, взрыв, громкий крик); статистическая видеоаналитика: подсчет посетителей (People counting), горячая карта (Heatmap), управление очередью (Queue management); цифровой PTZ; RJ-45 10/100 Base-T Ethernet, аудио : 1вх / 1 вых., встроенный микрофон; тревожные входы/выходы: 1/1; воспроизведение аудио ролика по тревоги; 2 слота для карт записи SD/SDHC/SDXC (до 1ТБ), поддержка ONVIF Profile S/G/T, SUNAPI(HTTP API), Wisenet open platform; питание DC 12V/ PoE (IEEE802.3af, Class3), Max. 11W (12VDC), Max. 12,95W (PoE); -40°C ~ +60°C; Ø160 x 72 мм, вес 1100 гр., IP66/IK10, NEMA4X; металлический корпус, цвет белый | По запросу | XNF-9010RV | 8-10 недель
| 2023-12-31 | WISENET 12M | XNF-9010RVM/VAP | Wisenet XNF-9010RVM | IP-камера панорамная 360˚ с объективом "рыбий глаз" антивандальная уличная; функция день-ночь (эл.мех. ИК фильтр), ИК подсветка до 10 м (Wise IR); матрица 1/2.3" 12MП CMOS, разрешение 12 Мпикс, 30 кадр/сек. (H.265/H.264); поддержка WiseStream II; встроенный фиксированный объектив 1.08 мм.; угол обзора H: 187˚ / V: 187˚; чувствительность цв. 0,39 люкс (F2.2, 1/30сек.)/ чб. 0Lux (ИК подсветка); дополнительный micro USB видеовыход тип В (1280х720); доп. аналоговый видео выход CVBS: 1.0 V / 75Ω (702 x 576); встроенная раскладка изображение (Dewarping): панорама, двойная панорама, квадратор; компенсация встречной засветки (BLC/HLC), аппаратный динамический диапазон extream WDR 120dB; улучшение контраста (SSDR); цифровое шумоподавление SSNR V; детектор движения 8 зон (8-ми точечный), передача сигнала управления на поворотную IP камеру (Handover); маскирование - 32 зоны; встроенная видеоаналитика (праздношатание, направление движения; виртуальная линия, детектор оставленных/похищенных предметов, вход/выход из зоны, детектор внешнего воздействия, детектор расфокусировки); аудиоаналитика (выстрел, разбитие стекла, взрыв, громкий крик); статистическая видеоаналитика: подсчет посетителей (People counting), горячая карта (Heatmap), управление очередью (Queue management); цифровой PTZ; М12 10/100 Base-T Ethernet, аудио : 1вх / 1 вых., встроенный микрофон; тревожные входы/выходы: 1/1; воспроизведение аудио ролика по тревоги; 2 слота для карт записи SD/SDHC/SDXC (до 1ТБ), поддержка ONVIF Profile S/G/T, SUNAPI(HTTP API), Wisenet open platform; питание DC 12V/ PoE (IEEE802.3af, Class3), Max. 11W (12VDC), Max. 12,95W (PoE); -40°C ~ +60°C; Ø160 x 72 мм, вес 1100 гр., IP66/IK10, NEMA4X, EN50155 class T3; металлический корпус, цвет белый | По запросу | XNF-8010RVM | 8-10 недель
| 2023-12-31 | WISENET 12M | XNF-9010RS/VAP | Wisenet XNF-9010RS | IP-камера панорамная 360˚ с объективом "рыбий глаз" антивандальная уличная; функция день-ночь (эл.мех. ИК фильтр), ИК подсветка до 8 м (Wise IR); матрица 1/2.3" 12MП CMOS, разрешение 12 Мпикс, 30 кадр/сек. (H.265/H.264)I; встроенный фиксированный объектив 1.08 мм.; угол обзора H: 187˚ / V: 187˚; чувствительность цв. 0,39 люкс (F2.2, 1/30сек.)/ чб. 0Lux (ИК подсветка); дополнительный micro USB видеовыход тип В (1280х720); доп. аналоговый видео выход CVBS: 1.0 Vp-p / 75Ω (702 x 576); встроенная раскладка изображение (Dewarping): панорама, двойная панорама, квадратор; компенсация встречной засветки (BLC/HLC), аппаратный динамический диапазон extream WDR 120dB; улучшение контраста (SSDR); цифровое шумоподавление SSNR V; детектор движения 8 зон (8-ми точечный), передача сигнала управления на поворотную IP камеру (Handover); маскирование - 32 зоны; встроенная видеоаналитика (праздношатание, направление движения; виртуальная линия, детектор оставленных/похищенных предметов, вход/выход из зоны, детектор внешнего воздействия, детектор расфокусировки, детектор звука); аудиоаналитика (выстрел, разбитие стекла, взрыв, громкий крик); статистическая видеоаналитика: подсчет посетителей (People counting), горячая карта (Heatmap), управление очередью (Queue management); цифровой PTZ; экранированный порт RJ-45 10/100 Base-T Ethernet, аудио : 1вх / 1 вых.; настраиваемые тревожные входы/выходы: 1/1; воспроизведение аудио ролика по тревоги; 2 слота для карт записи SD/SDHC/SDXC (суммарно до 1ТБ), поддержка ONVIF Profile S/G/T, SUNAPI(HTTP API), Wisenet open platform; питание DC 12V/ PoE (IEEE802.3af, Class3), Max. 11W (12VDC), Max. 12,95W (PoE); -40°C ~ +50°C; Ø167.9 x 72.1 мм, вес 2980 гр., IP66, IP67, IP6K9K, NEMA4X, IK10, IK10+; корпус из нержавеющей стали SUS316L | По запросу | XNF-9010RS | 8-10 недель
| 2023-12-30 | WISENET 12M | TNF-9010/VAP | Wisenet TNF-9010 | IP-камера панорамная 360˚ с объективом "рыбий глаз" для парковок на алгоритмах искусственного интеллекта; матрица 1/2.3" 12MП CMOS, разрешение 12 Мпикс, 30 кадр/сек. (H.265/H.264); поддержка WiseStream II; встроенный фиксированный объектив 1.08 мм.; угол обзора H: 187˚ / V: 187˚; чувствительность цв. 0,39 люкс (F2.2, 1/30сек.)/ чб. 0,039 люкс (F2.2, 1/30сек.); дополнительный аналоговый видео выход CVBS: 1.0 Vp-p / 75Ω (702 x 576); встроенная раскладка изображение (Dewarping): панорама, двойная панорама, квадратор; компенсация встречной засветки (BLC/HLC), аппаратный динамический диапазон extream WDR 120dB; улучшение контраста (SSDR); цифровое шумоподавление SSNR V; детектор движения 8 зон (8-ми точечный), передача сигнала управления на поворотную IP камеру (Handover); маскирование - 32 зоны; встроенная видеоаналитика на алгоритмах искусственного интеллекта - подсчет автомобилей для управления парковочными местами; встроенная светодиодная подсветка (зеленый, красный, голубой, розовый, желтый, лазурный, фиолетовый); детектор внешнего воздействия, детектор расфокусировки); цифровой PTZ; экранированный порт RJ-45 10/100 Base-T Ethernet, аудио : 1вх / 1 вых.; тревожные входы/выходы: 1/1; воспроизведение аудио ролика по тревоге; слот для карт записи SD/SDHC/SDXC (до 512ТБ), поддержка ONVIF Profile S/T, SUNAPI(HTTP API), Wisenet open platform; питание DC 12V/ PoE (IEEE802.3af, Class3), Max. 10W (12VDC), Max. 12,95W (PoE); -10°C ~ +50°C; Ø158 x 80,5 мм, вес 1280 гр.,; алюминиевый корпус, цвет белый | 1231.64 | TNF-9010 | 8-10 недель
IP камеры мультисенсорные
| 2024-12-30 | Wisenet P 2 модуля | PNM-7002VD/KAP | Wisenet PNM-7002VD | IP-камера мультисенсорная 2 сменных видеомодуля, уличная антивандальная купольная, с функцией день-ночь (эл.мех ИК фильтр); 1/2.8" CMOS, 2 Мпикс 1945x1097 (видеомодули заказываются отдельно), 60кадр/сек. (H.265/H.264), 30кадр/сек (MJPEG); поддержка WiseStream II; доп. аналоговый видео выход CVBS : 1.0 V / 75Ω; компенсация встречной засветки (BLC/HLC), аппаратный динамический диапазон (WDR) 150dB; улучшение контраста (SSDR); цифровое шумоподавление SSNRV (2D+3D фильтры); антитуман (Defog); детектор движения 8 зон (8-ми точечный); маскирование - 32 зоны; встроенная видеоаналитика (праздношатание, направление движения, детекция задымления/тумана; виртуальная линия, детектор лиц, детектор оставленных/похищенных предметов, вход/выход из зоны, детектор внешнего воздействия); цифровой PTZ (24х), цифровое автосопровождение; функция обзора коридора (Hallway view 90˚/270˚); коррекция искажений объектива (LDC); RJ-45 10/100 Base-T Ethernet; 2 слота для карт записи SD/SDHC/SDXC (на каждый видеомодуль), поддержка NAS и прямой записи на ПК; питание PoE (IEEE802.3af, Class3), макс. 12.95 Вт.; -40°C ~ +55°C; Ø161.0 x 73.0 мм, вес 840 гр., IP66 / IK10, металлический корпус, совместима с видеомодулями: SLA-2M2400D 2.4 мм, SLA-2M2800D 2.8 мм, SLA-2M3600D 3.6 мм, SLA-2M6000D 6.0 мм | 1123.05 | PNM-7002VD | 8-10 недель
| 2024-09-29 | Wisenet P 3 модуля | PNM-8082VT/VAP | Wisenet PNM-8082VT | IP-камера мультисенсорная 3 видеомодуля 2МП, уличная антивандальная купольная; кодеки сжатия H.265 / H.264 / Motion JPEG, поддержка WiseStream II; H.265/H.264/MJPEG : 2MП - 30 кадр/сек; 1/2.8" 1920x1080 CMOS х 3 независимых видеомодуля; встроенные моторизованные варифокальные объективы 3 ~ 6 мм. (2x) х 3 шт.; угол обзора Гор.: 107˚(Wide) ~ 56,3˚(Tele), Верт.: 57˚(Wide) ~ 31.5˚(Tele); чувствительность цв. 0,04 люкс (F2.2, 1/30сек.)/ чб. 0,004 люкс (F2.2, 1/30сек.); доп. аналоговый видео выход CVBS: 1.0 V / 75Ω; компенсация встречной засветки (BLC/HLC); аппаратный динамический диапазон WDR 150дБ; улучшение контраста (SSDR); цифровое шумоподавление SSNR; антитуман (Defog); детектор движения 8 зон (8-ми точечный), передача сигнала управления на поворотную IP камеру (Handover); маскирование - 32 зоны; встроенная видеоаналитика (направление движения, виртуальная линия, детектор, вход/выход из зоны, детектор внешнего воздействия, детектор расфокусировки); коррекция искажений объектива (LDC); RJ-45 10/100 Base-T Ethernet; 2 слота для карт записи SD/SDHC/SDXC (512ГБ каждый); поддержка ONVIF Profile S/G/T, SUNAPI(HTTP API); питание PoE+ (IEEE802.3at, Class4); -40°C ~ +55°C; Ø251.0 x 116.5 мм, вес 3 кг., IP66/IK10/NEMA4X | 1932.61 | PNM-8082VT | 8-10 недель
| 2022-12-31 | Wisenet P 4 модуля | PNM-9000VD/KAP | Wisenet PNM-9000VD | IP-камера мультисенсорная 2 сменных видеомодуля 5МП (видеомодули заказываются отдельно), уличная антивандальная купольная; кодеки сжатия H.265 / H.264 / Motion JPEG, поддержка WiseStream II; H.265/H.264: 5MП - 30 кадр/сек, MJPEG: 30 кадр/сек; доп. аналоговый видео выход CVBS: 1.0 V / 75Ω; компенсация встречной засветки (BLC/HLC); улучшение контраста (SSDR); цифровое шумоподавление SSNR V (2D+3D фильтры); антитуман (Defog); детектор движения 8 зон (8-ми точечный); маскирование - 32 зоны; встроенная видеоаналитика (праздношатание, направление движения, детекция тумана, виртуальная линия, детектор лиц, детектор оставленных/похищенных предметов, вход/выход из зоны, детектор внешнего воздействия, детектор расфокусировки); цифровой PTZ, функция передачи управления на поворотную камеру (Handover); функция обзора коридора (Hallway view 90˚/270˚); коррекция искажений объектива (LDC); RJ-45 (10/100 Base-T); 2 слота для карт записи SD/SDHC/SDXC до 256ГБ каждый; поддержка ONVIF Profile S/G, SUNAPI (HTTP API), Wisenet open platform; питание PoE (IEEE802.3af, class3), макс. 12.95 Вт.; рабочая температура -40°C ~ +55°C; размеры Ø197.6 x 84.0 мм, вес 1250 гр., IP66 / IK10, металлический корпус, совместима с видеомодулями: SLA-5M3700D - 3.7 мм, SLA-5M4600D - 4.6, SLA-5M7000D - 7.0 мм; доп. монтажная плата SBP-201HMW | 1154.5 | PNM-9000VD | 8-10 недель
| 2024-12-30 | Wisenet P 4 модуля | PNM-9002VQ/KAP | Wisenet PNM-9002VQ | IP-камера мультисенсорная 4 сменных видеомодуля 2МП/5МП (видеомодули заказываются отдельно), уличная антивандальная купольная; кодеки сжатия H.265 / H.264 / Motion JPEG, поддержка WiseStream II; H.265/H.264 : 2MП - 60 кадр/сек, 5MП - 30 кадр/сек, Motion JPEG: 30 кадр/сек; доп. аналоговый видео выход CVBS: 1.0 V / 75Ω; компенсация встречной засветки (BLC/HLC); аппаратный динамический диапазон WDR 150дБ (2МП), 120дБ (5МП); улучшение контраста (SSDR); цифровое шумоподавление SSNRV (2D+3D фильтры); антитуман (Defog); детектор движения 8 зон (8-ми точечный); маскирование - 32 зоны; встроенная видеоаналитика (праздношатание, направление движения, детекция задымления/тумана; виртуальная линия, детектор лиц, детектор оставленных/похищенных предметов, вход/выход из зоны, детектор внешнего воздействия); цифровой PTZ (24х); функция обзора коридора (Hallway view 90˚/270˚); коррекция искажений объектива (LDC); RJ-45 10/100 Base-T Ethernet; 4 слота для карт записи SD/SDHC/SDXC (256ГБ каждый); питание PoE+ (IEEE802.3at, Class4), макс. 25.5 Вт.; -40°C ~ +55°C; Ø253.0 x 130.0 мм, вес 3 кг., IP66 / IK10, металлический корпус, совместима с видеомодулями: SLA-2M2400Q - 2.4 мм, SLA-2M2800Q - 2.8 мм, SLA-2M3600Q - 3.6 мм, SLA-2M6000Q - 6.0 мм, SLA-5M3700Q - 3.7 мм, SLA-5M4600Q - 4.6 мм, SLA-5M7000Q - 7.0 мм | 2026.41 | PNM-9002VQ | 8-10 недель
| 2024-12-30 | Wisenet P 4 модуля | PNM-9022V/KAP | Wisenet PNM-9022V | IP-камера 8,3МП (4096X1800@180˚, 4608X1800@209˚) мультисенсорная панорамная 180°/209° уличная антивандальная купольная ; 1/2.8” х 4 сенсора (аппаратная склейка изображения на борту камеры); поддержка WiseStream II; H.265 / H.264: 30 к/сек, MJPEG: 30 к/сек; Цв. 0.3 люкс (F1.6, 1/30сек, 30IRE) / Ч/Б : 0.03 люкс (F1.6, 1/30 сек, 30IRE); дополнительный видеовыход Micro USB тип B; фиксированные объективы 2,8 мм (F2.0) х 4 шт., угол обхора Г : 209˚, В : 83,3˚; поворот/наклон - 355˚ / 60˚; функция День/Ночь; компенсация встречной засветки BLC/HLC (маскировка / затемнение), аппаратный динамический диапазон extremeWDR (120dB); улучшение контраста (SSDR); цифровое шумоподавление SSNR V; антитуман (Defog); детектор движения 8 зон (8-ми точечный); маскирование - 32 зоны; встроенная видеоаналитика (направление движения, виртуальная линия, детектор оставленных/похищенных предметов, вход/выход из зоны, детектор внешнего воздействия); горячая карта Heatmap; цифровой PTZ; сетевой разьем RJ-45 10/100 Base-T; аудио : 1вх / 1 вых, встроенный микрофон, кодек сжатия G.711 u-law / G.726, AAC-LC : 48Kbps при 16KHz; тревожные входы/выходы: 1/1; 2 слота для карт записи SD/SDHC/SDXC (до 512ГБ каждый), поддержка ONVIF Profile S/G/T, SUNAPI(HTTP API), Wisenet open platform; питание PoE+(IEEE802.3at, Class4), 12VDC; макс. 18Вт (PoE+), макс. 16Вт (12VDC); -40°C ~ +55°C; Ø253.0 x 165.0 мм, вес 3.2 кг., степень защиты IP66/IK10/NEMA4X | 2046.15 | PNM-9022V | 8-10 недель
| 2024-12-31 | Wisenet P 4 модуля | PNM-9031RV/KAP | Wisenet PNM-9031RV | IP-камера 15МП (6096x2540@180˚, 7744x1936@220˚) мультисенсорная панорамная 192° уличная антивандальная купольная с ИК-подсветкой 15м.; 1/2.8” CMOS 5МП х 4 сенсора (аппаратная склейка изображения на борту камеры); поддержка WiseStream II; H.265 / H.264: 20 к/сек, MJPEG: 15 к/сек; Цв._ люкс (F2.0, 1/30сек, 30IRE) / Ч/Б : _ люкс (F2.0, 1/30 сек, 30IRE); дополнительный видеовыход Micro USB тип B 1280х720; фиксированные объективы 4 мм (F2.0), угол обхора Г : 192˚, В : 65˚; поворот/наклон 0-355˚ / 0-60˚; функция День/Ночь; компенсация встречной засветки BLC/HLC (маскировка / затемнение), аппаратный динамический диапазон (WDR) 120dB; улучшение контраста (SSDR); цифровое шумоподавление SSNR V; антитуман (Defog); детектор движения 8 зон (8-ми точечный), передача сигнала управления на поворотную IP камеру (Handover); маскирование - 32 зоны; встроенная видеоаналитика (праздношатание, виртуальная линия, детектор оставленных/похищенных предметов, вход/выход из зоны, детектор внешнего воздействия, Heatmap); аудиоаналитика (детектор звука, выстрел, разбитие стекла, взрыв, громкий крик); цифровой PTZ 2 канала; сетевой разьем RJ-45 10/100/1000 Base-T; аудио : 1вх / 1 вых, кодек сжатия G.711 u-law / G.726, AAC-LC : 48Kbps при 16KHz; тревожные входы/выходы: 1/1; 2 слота для карт записи SD/SDHC/SDXC (до 512ГБ суммарно); поддержка ONVIF профиль S/G/T, SUNAPI (HTTP API); питание DC 12V/ PoE+ (IEEE802.3at, Class4), макс. 16Вт (12VDC), макс. 25,5Вт (PoE); -40°C ~ +55°C; Ø253.0 x 160.0 мм, вес 3.2 кг., IP66/IK10/NAMA4X | 2969.27 |  | 8-10 недель
| 2024-12-30 | Wisenet P 8M PTRZ | PNM-9084QZ/KEU | Wisenet PNM-9084QZ | IP-камера мультисенсорная панорамная 360° уличная антивандальная купольная 8Мпикс., с функцией дистанционного управления панорамированием, наклоном, вращением видеомодулей (PTR: 0 ~ 360° / 0 ~ 90° / 0 ~ 90°); день-ночь (эл.мех ИК фильтр), 1/2.8" 2.38M CMOS х 4 независимых видеомодуля; встроенные моторизованные варифокальные объективы 3 ~ 6 мм. (2x) х 4 шт.; угол обзора Гор.: 107˚(Wide) ~ 56.3˚(Tele), Верт.: 57˚(Wide) ~ 31.5˚(Tele); чувствительность цв. 0,08 люкс (F2.2, 1/30сек.)/ чб. 0,008 люкс (F2.2, 1/30сек.); разрешение видеомодуля 2 Мп (1945x1097), 60кадр/сек. (H.265/H.264), 30кадр/сек (MJPEG); поддержка WiseStream II; компенсация встречной засветки (BLC/HLC), аппаратный динамический диапазон (WDR) 120dB; улучшение контраста (SSDR); цифровое шумоподавление SSNRV; цифровая стабилизация изображения (DIS); удаленное управление фокусом (Simple focus); управление диафрагмой объектива DC; антитуман (Defog); детектор движения 8 зон (8-ми точечный); маскирование - 32 зоны; встроенная видеоаналитика (праздношатание, направление движения, виртуальная линия, детектор оставленных/похищенных предметов, детектор лица, вход/выход из зоны, детектор внешнего воздействия, детектор расфокусировки, детектор задымления, детектор звука); сетевой порт RJ-45 10/100/1000 Base-T; аудио : 1вх / 1 вых.; тревожные входы/выходы: 1/1; 4 слота для карт записи SD/SDHC/SDXC до 256ГБ, поддержка прямой записи на ПК; функция обзора коридора (Hallway view 90˚/270˚); коррекция искажений объектива (LDC); поддержка ONVIF Profile S/T, SUNAPI (HTTP API), Wisenet open platform; питание HPoE IEEE802.3bt, Max. 35Вт; -40°C ~ +55°C, IP66, IK10, NEMA4X; Ø251 x 116,5 мм, вес 3 кг., металлический корпус, цвет белый | 2874.8 | PNM-9084QZ | 8-10 недель
| 2024-12-30 | Wisenet P 8M PTRZ | PNM-9084RQZ/KAP | Wisenet PNM-9084RQZ | IP-камера мультисенсорная панорамная 360° уличная антивандальная купольная 8Мпикс., день-ночь (эл.мех ИК фильтр и встроенная ИК подсветка до 30м), с функцией дистанционного управления панорамированием 0 ~ 360°, наклоном 30 ~ 80°, вращением видеомодуля 0 ~ 90° (PTRZ); день-ночь (эл.мех ИК фильтр), 1/2.8" 2.38M CMOS х 4 независимых видеомодуля; встроенные моторизованные варифокальные объективы 3,2 ~ 10 мм. (3,1x) х 4 шт.; угол обзора Гор.: 109˚(Wide) ~ 33.2˚(Tele), Верт.: 57.4˚(Wide) ~ 18.7˚(Tele); чувствительность цв. 0,05 люкс (F1.6, 1/30сек.)/ чб. 0 люкс (ИК-подсветка); разрешение видеомодуля 2 Мп (1945x1097), 60кадр/сек. (H.265/H.264), 30кадр/сек (MJPEG); поддержка WiseStream II; компенсация встречной засветки (BLC/HLC), аппаратный динамический диапазон (WDR) 120dB; улучшение контраста (SSDR); цифровое шумоподавление SSNRV; цифровая стабилизация изображения (DIS); удаленное управление фокусом (Simple focus); антитуман (Defog); детектор движения 8 зон (8-ми точечный); маскирование - 32 зоны; встроенная видеоаналитика (праздношатание, направление движения, виртуальная линия, детектор оставленных/похищенных предметов, детектор лица, вход/выход из зоны, детектор внешнего воздействия, детектор расфокусировки, детектор задымления, детектор звука); сетевой порт RJ-45 10/100/1000 Base-T; аудио : 1вх / 1 вых.; тревожные входы/выходы: 1/1; 4 слота для карт записи SD/SDHC/SDXC до 512ГБ каждый, поддержка прямой записи на ПК; функция обзора коридора (Hallway view 90˚/270˚); коррекция искажений объектива (LDC); поддержка ONVIF Profile S/T, SUNAPI (HTTP API), Wisenet open platform; питание HPoE IEEE802.3bt, 12VDC; Max. 42Вт; -40°C ~ +55°C, IP66, IK10, NEMA4X; Ø315 x 145,9 мм, вес 5.2 кг., металлический корпус, цвет белый | 3164.06 | PNM-9084RQZ | 8-10 недель
| 2023-12-30 | Wisenet P 20M PTRZ | PNM-9085RQZ/KAP | Wisenet PNM-9085RQZ | IP-камера мультисенсорная панорамная 360° уличная антивандальная купольная 8Мпикс., день-ночь (эл.мех ИК фильтр и встроенная ИК подсветка до 30м), с функцией дистанционного управления панорамированием 0 ~ 360°, наклоном 30 ~ 80°, вращением видеомодуля 0 ~ 90° (PTRZ); день-ночь (эл.мех ИК фильтр), матрица 1/1.8" 5MП CMOS х 4 независимых видеомодуля; встроенные моторизованные варифокальные объективы 4.13~9.4 мм. (2,3x) х 4 шт.; угол обзора Гор.: 87,58˚(Wide) ~ 37.34˚(Tele), Верт.: 64.58˚(Wide) ~ 28.04˚(Tele); чувствительность цв. 0,11 люкс (F1.6, 1/30сек.)/ чб. 0 люкс (ИК-подсветка); разрешение видеомодуля 5 МП (2616x1976), 25кадр/сек. (H.265/H.264), 25кадр/сек (MJPEG), до 10 индивидуальных видепотоков; поддержка WiseStream II; компенсация встречной засветки (BLC/HLC), аппаратный динамический диапазон (WDR) 120dB; улучшение контраста (SSDR); цифровое шумоподавление SSNR V; цифровая стабилизация изображения (DIS); удаленное управление фокусом (Simple focus); антитуман (Defog); детектор движения 8 зон (8-ми точечный); маскирование - 32 зоны; встроенная видеоаналитика (праздношатание, направление движения, виртуальная линия, детектор оставленных/похищенных предметов, детектор лица, вход/выход из зоны, детектор внешнего воздействия, детектор расфокусировки, детектор задымления, детектор звука); передача сигнала управления на поворотную IP камеру (Handover); сетевой порт RJ-45 10/100/1000 Base-T; аудио : 1вх / 1 вых.; тревожные входы/выходы: 1/1; 4 слота для карт записи SD/SDHC/SDXC до 256ГБ каждый; функция обзора коридора (Hallway view 90˚/270˚); коррекция искажений объектива (LDC); поддержка ONVIF Profile S/T, SUNAPI (HTTP API), Wisenet open platform; питание HPoE IEEE802.3bt, 12VDC; Max. 45Вт; -40°C ~ +55°C, IP66, IK10, NEMA4X; Ø315 x 145,9 мм, вес 5.2 кг., металлический корпус, цвет белый | 4546.9 | PNM-9085RQZ | 8-10 недель
| 2023-12-31 | Wisenet P 5 видеомодулей | PNM-9322VQP/KAP | Wisenet PNM-9322VQP | IP-камера мультисенсорная уличная антивандальная купольная, 4 сменных видеомодуля 2МП/5МП (видеомодули заказываются отдельно) и встроенная скоростная поворотная камера 2МП с 32х зумом; матрица поворотной камеры 1/2.8" 2M CMOS, эффект. разрешение 1920х1080 пикс.; поворот 360° бесконечно/наклон 190°(-5°~185°); скорость вращения по пресету: 700°/сек, вручную: 0.024°/сек~200°/сек; встроеннй трасфокатор 4.44~142.6 мм (оптический 32x), F1.6(Wide)~F4.4(Tele); уголы обзора Гор: 61.8°(Wide)~2.19°(Tele) / Верт: 36.2°(Wide)~1.24°(Tele); кодеки сжатия H.265 / H.264 / Motion JPEG, поддержка WiseStream II, ONVIF профайл S; H.265/H.264 : 2MП - 60 кадр/сек, 5MП - 30 кадр/сек, Motion JPEG: 30 кадр/сек; доп. аналоговый видео выход CVBS: 1.0 V / 75Ω; компенсация встречной засветки (BLC/HLC); улучшение контраста (SSDR); цифровое шумоподавление SSNR V; антитуман (Defog); детектор движения 8 зон (8-ми точечный); маскирование - 32 зоны; встроенная видеоаналитика (праздношатание, направление движения, детекция задымления/тумана; виртуальная линия, детектор лиц, детектор оставленных/похищенных предметов, вход/выход из зоны, детектор внешнего воздействия, расфокусировка); поддержка ONVIF Profile S/T, SUNAPI(HTTP API); функция обзора коридора (Hallway view 90˚/270˚); коррекция искажений объектива (LDC); RJ-45 10/100/100 Base-T Ethernet; 4 слота для карт записи SD/SDHC/SDXC (256ГБ каждый); аудио : 1вх / 1 вых.; тревожные входы/выходы - 1/2; питание HPoE(IEEE802.3bt, Class 8), инжектор SFP HPoE в комплекте; макс. 65 Вт.; -40°C ~ +55°C; Ø367.8 x 335.7 мм; вес 7,05 кг., IP66 / IK10, металлический корпус, совместима с видеомодулями: SLA-2M2400P - 2МП 2.4 мм, SLA-2M2800P - 2МП 2.8 мм, SLA-2M3600P - 2МП 3.6 мм, SLA-2M6000Р - 2МП 6.0 мм, SLA-2M1200Р - 2МП 12.0 мм; SLA-5M3700P - 5МП 3.7 мм, SLA-5M4600Р - 5МП 4.6 мм, SLA-5M7000Р - 5МП 7.0 мм | 7009.74 | PNM-9322VQP | 8-10 недель
Видеомодули для мультисенсорных камер серии Wisenet PNM
| 2023-12-31 | 2МП 2,4 мм PNM-7002VD | SLA-2M2402D/KAJ | Wisenet SLA-2M2402D | Видеомодуль 2МП f=2,4 мм для камеры PNM-7002VD, гор. угол обзора 139°, чувствительность 0.055 лк. | 86.4 | SLA-2M2402D | 8-10 недель
| 2023-12-31 | 2МП 2,8 мм PNM-7002VD | SLA-2M2802D/KAJ | Wisenet SLA-2M2802D | Видеомодуль 2МП f=2,8 мм для камеры PNM-7002VD, гор. угол обзора 109,8°, чувствительность 0.055 лк. | 76.52 | SLA-2M2802D | 8-10 недель
| 2023-12-31 | 2МП 3,6 мм PNM-7002VD | SLA-2M3602D/KAJ | Wisenet SLA-2M3602D | Видеомодуль 2МП f=3,6 мм для камеры PNM-7002VD, гор. угол обзора 95,9°, чувствительность 0.055 лк. | 76.52 | SLA-2M3602D | 8-10 недель
| 2023-12-31 | 2МП 6 мм PNM-7002VD | SLA-2M6002D/KAJ | Wisenet SLA-2M6002D | Видеомодуль 2МП f=6 мм для камеры PNM-7002VD, гор. угол обзора 51,9°, чувствительность 0.055 лк. | 76.52 | SLA-2M6002D | 8-10 недель
| 2023-12-31 | 5МП 3,7 мм PNM-9000VD | SLA-5M3700D/VEX | Wisenet SLA-5M3700D | Видеомодуль 5МП, матрица 1/1.8" 5Mп CMOS, фиксированный объектив f=3,7 мм для камеры PNM-9000VD, угол обзора Гор: 97.5˚, Верт: 71.9˚, F1.6; чуствительность 0.16 люкс (F1.6, 1/30сек, 30IRE); аппаратный WDR 120dB, электр. переключение День/Ночь; Ø35.5 x 35.9, 35 гр. | 159.85 | SLA-5M3700D | 8-10 недель
| 2023-12-32 | 5МП 4,6 мм PNM-9000VD | SLA-5M4600D/VEX | Wisenet SLA-5M4600D | Видеомодуль 5МП, матрица 1/1.8" 5Mп CMOS, фиксированный объектив f=4,6 мм для камеры PNM-9000VD, угол обзора Гор: 77.9˚, Верт: 57.9˚, F1.6; чуствительность 0.16 люкс (F1.6, 1/30сек, 30IRE); аппаратный WDR 120dB, электр. переключение День/Ночь; Ø35.5 x 35.9, 35 гр. | 159.85 | SLA-5M4600D | 8-10 недель
| 2023-12-33 | 5МП 7,0 мм PNM-9000VD | SLA-5M7000D/VEX | Wisenet SLA-5M7000D | Видеомодуль 5МП, матрица 1/1.8" 5Mп CMOS, фиксированный объектив f=7 мм для камеры PNM-9000VD, угол обзора Гор: 50.7˚, Верт: 37.8˚, F1.6; чуствительность 0.16 люкс (F1.6, 1/30сек, 30IRE); аппаратный WDR 120dB, электр. переключение День/Ночь; Ø35.5 x 35.9, 35 гр. | 159.85 | SLA-5M7000D | 8-10 недель
| 2023-12-31 | 2МП 2,4 мм PNM-9000VQ | SLA-2M2400Q/KAJ | Wisenet SLA-2M2400Q | Видеомодуль 2МП f=2,4 мм для камеры PNM-9000VQ, матрица 1/2.8" 2MП CMOS, разрешение 1945 x 1097 (2.13MП эффект); чувствительность 0.055 люкс (F2.0, 1/30сек, 30IRE); объектив фиксированный f=2,4 ммм (F2.0), угол обзора Гор. 135,4°/ Верт. 71,2°; аппаратный динамический диапазон WDR 150дБ; углы наклона/поворота/вращения: -90˚~+90˚ / 62˚ / -180˚~+180˚; размеры Ø 35.5 x 35.9 мм; вес 30 гр. | 76.13 | SLA2M2400Q | 8-10 недель
| 2023-12-31 | 2МП 2,8 мм PNM-9000VQ | SLA-2M2800Q/KAJ | Wisenet SLA-2M2800Q | Видеомодуль 2МП f=2,8 мм для камеры PNM-9000VQ, матрица 1/2.8" 2MП CMOS, разрешение 1945 x 1097 (2.13MП эффект); чувствительность 0.055 люкс (F2.0, 1/30сек, 30IRE); объектив фиксированный f=2,8 ммм (F2.0), угол обзора Гор. 107,4°/ Верт. 62,2°; аппаратный динамический диапазон WDR 150дБ; углы наклона/поворота/вращения: -90˚~+90˚ / 62˚ / -180˚~+180˚; размеры Ø 35.5 x 35.9 мм; вес 30 гр. | 76.13 | SLA-2M2800Q | 8-10 недель
| 2023-12-31 | 2МП 3,6 мм PNM-9000VQ | SLA-2M3600Q/KAJ | Wisenet SLA-2M3600Q | Видеомодуль 2МП f=3,6 мм для камеры PNM-9000VQ, матрица 1/2.8" 2MП CMOS, разрешение 1945 x 1097 (2.13MП эффект); чувствительность 0.055 люкс (F2.0, 1/30сек, 30IRE); объектив фиксированный f=3,6 ммм (F2.0), угол обзора Гор. 94,8°/ Верт. 49,3°; аппаратный динамический диапазон WDR 150дБ; углы наклона/поворота/вращения: -90˚~+90˚ / 62˚ / -180˚~+180˚; размеры Ø 35.5 x 35.9 мм; вес 30 гр. | 76.13 | SLA-2M3600Q | 8-10 недель
| 2023-12-31 | 2МП 6 мм PNM-9000VQ | SLA-2M6000Q/KAJ | Wisenet SLA-2M6000Q | Видеомодуль 2МП f=6 мм для камеры PNM-9000VQ, матрица 1/2.8" 2MП CMOS, разрешение 1945 x 1097 (2.13MП эффект); чувствительность 0.055 люкс (F2.0, 1/30сек, 30IRE); объектив фиксированный f=3,6 ммм (F2.0), угол обзора Гор. 50,4°/ Верт. 28,8°; аппаратный динамический диапазон WDR 150дБ; углы наклона/поворота/вращения: -90˚~+90˚ / 62˚ / -180˚~+180˚; размеры Ø 35.5 x 35.9 мм; вес 30 гр. | 76.13 | SLA-2M6000Q | 8-10 недель
| 2023-12-31 | 5МП 3,7 мм PNM-9000VQ | SLA-5M3700Q/KAJ | Wisenet SLA-5M3700Q | Видеомодуль 5МП f=3,7 мм для камеры PNM-9000VQ, матрица 1/1.8" 5MП CMOS, разрешение 2616 x 1976 (5.16MП эффект); чувствительность 0.055 люкс (F1.6, 1/30сек, 30IRE); объектив фиксированный f=3,7 ммм (F1.6), угол обзора Гор. 97,5°/ Верт. 71,9°; аппаратный динамический диапазон WDR 120дБ; углы наклона/поворота/вращения: -90˚~+90˚ / 59˚~66˚/ -180˚~+180˚; размеры Ø 35.5 x 35.9 мм; вес 35 гр. | 149.71 | SLA-5M3700Q | 8-10 недель
| 2023-12-31 | 5МП 4,6 мм PNM-9000VQ | SLA-5M4600Q/KAJ | Wisenet SLA-5M4600Q | Видеомодуль 5МП f=4,6 мм для камеры PNM-9000VQ, матрица 1/1.8" 5MП CMOS, разрешение 2616 x 1976 (5.16MП эффект); чувствительность 0.055 люкс (F1.6, 1/30сек, 30IRE); объектив фиксированный f=4,6 ммм (F1.6), угол обзора Гор. 77,9°/ Верт. 57,9°; аппаратный динамический диапазон WDR 120дБ; углы наклона/поворота/вращения: -90˚~+90˚ / 59˚~66˚/ -180˚~+180˚; размеры Ø 35.5 x 35.9 мм; вес 35 гр. | 149.71 | SLA-5M4600Q | 8-10 недель
| 2023-12-31 | 2МП 7 мм PNM-9000VQ | SLA-5M7000Q/KAJ | Wisenet SLA-5M7000Q | Видеомодуль 5МП f=7 мм для камеры PNM-9000VQ, матрица 1/1.8" 5MП CMOS, разрешение 2616 x 1976 (5.16MП эффект); чувствительность 0.055 люкс (F1.6, 1/30сек, 30IRE); объектив фиксированный f=7 ммм (F1.6), угол обзора Гор. 50,7°/ Верт. 37,8°; аппаратный динамический диапазон WDR 120дБ; углы наклона/поворота/вращения: -90˚~+90˚ / 59˚~66˚/ -180˚~+180˚; размеры Ø 35.5 x 35.9 мм; вес 35 гр. | 149.71 | SLA-5M7000Q | 8-10 недель
| 2023-12-31 | 2МП 2,4 мм PNM-9322VQP | SLA-2M2400P/KAJ | Wisenet SLA-2M2400P | Видеомодуль 2МП f=2,4 мм для камеры PNM-9320VQP, матрица 1/2.8" 2MП CMOS, разрешение 1945 x 1097 (2.13MП эффект); чувствительность 0.055 люкс (F2.0, 1/30сек, 30IRE); объектив фиксированный f=2,4 ммм (F2.0), угол обзора Гор. 135,4°/ Верт. 71,2°; аппаратный динамический диапазон WDR 150дБ; углы наклона/поворота/вращения:-90˚~+90˚ / +52~+56˚ / -180˚~+180˚; размеры Ø 35.4 x 35.9 мм; вес 30 гр. | 76.13 | SLA-2M2400P | 8-10 недель
| 2023-12-31 | 2МП 2,8 мм PNM-9322VQP | SLA-2M2800P/KAJ | Wisenet SLA-2M2800P | Видеомодуль 2МП f=2,8 мм для камерыPNM-9320VQP, матрица 1/2.8" 2MП CMOS, разрешение 1945 x 1097 (2.13MП эффект); чувствительность 0.055 люкс (F2.0, 1/30сек, 30IRE); объектив фиксированный f=2,8 ммм (F2.0), угол обзора Гор. 107,4°/ Верт. 62,2°; аппаратный динамический диапазон WDR 150дБ; углы наклона/поворота/вращения: -90˚~+90˚ / +26~+80˚ / -180˚~+180˚; размеры Ø 35.4 x 35.9 мм; вес 30 гр. | 76.13 | SLA-2M2800P | 8-10 недель
| 2023-12-31 | 2МП 3,6 мм PNM-9322VQP | SLA-2M3600P/KAJ | Wisenet SLA-2M3600P | Видеомодуль 2МП f=3,6 мм для камеры PNM-9320VQP, матрица 1/2.8" 2MП CMOS, разрешение 1945 x 1097 (2.13MП эффект); чувствительность 0.055 люкс (F2.0, 1/30сек, 30IRE); объектив фиксированный f=3,6 ммм (F2.0), угол обзора Гор. 94,8°/ Верт. 49,3°; аппаратный динамический диапазон WDR 150дБ; углы наклона/поворота/вращения: -90˚~+90˚ / +22~+84˚ / -180˚~+180˚; размеры Ø 35.4 x 35.9 мм; вес 30 гр. | 76.13 | SLA-2M3600P | 8-10 недель
| 2023-12-31 | 2МП 6 мм PNM-9322VQP | SLA-2M6000P/KAJ | Wisenet SLA-2M6000P | Видеомодуль 2МП f=6 мм для камеры PNM-9320VQP, матрица 1/2.8" 2MП CMOS, разрешение 1945 x 1097 (2.13MП эффект); чувствительность 0.055 люкс (F2.0, 1/30сек, 30IRE); объектив фиксированный f=3,6 ммм (F2.0), угол обзора Гор. 50,4°/ Верт. 28,8°; аппаратный динамический диапазон WDR 150дБ; углы наклона/поворота/вращения: -90˚~+90˚ / +10~+95˚ / -180˚~+180˚; размеры Ø 35.4 x 35.9 мм; вес 30 гр. | 76.13 | SLA-2M6000P | 8-10 недель
| 2023-12-31 | 2МП 12 мм PNM-9322VQP | SLA-2M1200P/KAJ | Wisenet SLA-2M1200P | Видеомодуль 2МП f=12 мм для камеры PNM-9320VQP, матрица 1/2.8" 2MП CMOS, разрешение 1945 x 1097 (2.13MП эффект); чувствительность 0.055 люкс (F2.0, 1/30сек, 30IRE); объектив фиксированный f=3,6 ммм (F2.0), угол обзора Гор. 26,3°/ Верт. 14,9°; аппаратный динамический диапазон WDR 150дБ; углы наклона/поворота/вращения: -90˚~+90˚ / +10~+97˚ / -180˚~+180˚; размеры Ø 35.4 x 35.9 мм; вес 30 гр. | 76.13 | SLA-2M1200P | 8-10 недель
| 2023-12-31 | 5МП 3,7 мм PNM-9322VQP | SLA-5M3700P/KAJ | Wisenet SLA-5M3700P | Видеомодуль 5МП f=3,7 мм для камеры PNM-9320VQP, матрица 1/1.8" 5MП CMOS, разрешение 2616 x 1976 (5.16MП эффект); чувствительность 0.055 люкс (F1.6, 1/30сек, 30IRE); объектив фиксированный f=3,7 ммм (F1.6), угол обзора Гор. 97,5°/ Верт. 71,9°; аппаратный динамический диапазон WDR 120дБ; углы наклона/поворота/вращения: -90˚~+90˚ / +36~+73˚ / -180˚~+180˚; размеры Ø 35.4 x 35.9 мм; вес 35 гр. | 149.71 | SLA-5M3700P | 8-10 недель
| 2023-12-31 | 5МП 4,6 мм PNM-9322VQP | SLA-5M4600P/KAJ | Wisenet SLA-5M4600P | Видеомодуль 5МП f=4,6 мм для камеры PNM-9320VQP, матрица 1/1.8" 5MП CMOS, разрешение 2616 x 1976 (5.16MП эффект); чувствительность 0.055 люкс (F1.6, 1/30сек, 30IRE); объектив фиксированный f=4,6 ммм (F1.6), угол обзора Гор. 77,9°/ Верт. 57,9°; аппаратный динамический диапазон WDR 120дБ; углы наклона/поворота/вращения: -90˚~+90˚ / +21~+85˚ / -180˚~+180˚; размеры Ø 35.4 x 35.9 мм; вес 30 гр. | 149.71 | SLA-5M4600P | 8-10 недель
| 2023-12-31 | 2МП 7 мм PNM-9322VQP | SLA-5M7000P/KAJ | Wisenet SLA-5M7000P | Видеомодуль 5МП f=7 мм для камеры PNM-9320VQP, матрица 1/1.8" 5MП CMOS, разрешение 2616 x 1976 (5.16MП эффект); чувствительность 0.055 люкс (F1.6, 1/30сек, 30IRE); объектив фиксированный f=7 ммм (F1.6), угол обзора Гор. 50,7°/ Верт. 37,8°; аппаратный динамический диапазон WDR 120дБ; углы наклона/поворота/вращения: -90˚~+90˚ / +12~+93˚ / -180˚~+180˚; размеры Ø 35.4 x 35.9 мм; вес 30 гр. | 149.71 | SLA-5M7000P | 8-10 недель
IP купольные антивандальные уличные камеры
| 2022-12-31 | WISENET X 2M | XNV-6012/VAP | Wisenet XNV-6012 | IP-камера уличная антивандальная компактная купольная; 1/2.8" CMOS, 2 Мпикс (1945x1097), 60 кадр/сек. (H.265/H.264), 30 кадр/сек (MJPEG); поддержка WiseStream II; встроенный фиксированный объектив 2.4 мм.; угол обзора H : 135.4˚ / V : 71.2˚; чувствительность цвет. 0,04Lux (F2.0, 1/30сек.)/чб. 0,04Lux (F2.0, 1/30сек.); дополнительный micro USB видеовыход тип В (1280х720); компенсация встречной засветки (BLC/HLC), аппаратный динамический диапазон (WDR) 150dB; улучшение контраста (SSDR); цифровое шумоподавление SSNRV (2D+3D фильтры); антитуман (Defog); детектор движения 8 зон (8-ми точечный), передача сигнала управления на поворотную IP камеру (Handover); маскирование - 32 зоны; встроенная видеоаналитика (праздношатание, направление движения, детекция расфокусировки объектива, детекция задымления/тумана; виртуальная линия, детектор лиц, детектор оставленных/похищенных предметов, вход/выход из зоны, детектор внешнего воздействия); аудиоаналитика (выстрел, разбитие стекла, взрыв, громкий крик); статистическая видеоаналитика (подсчет людей (People counting), горячая карта (Heatmap), управление очередью (Queue management); цифровой PTZ (24х), цифровое автосопровождение; функция обзора коридора (Hallway view 90˚/270˚); коррекция искажений объектива (LDC); RJ-45 10/100 Base-T Ethernet, аудио : 1вх / 1 вых., встроенный микрофон; 1 слот для карт записи SD/SDHC/SDXC (до 256ГБ), поддержка NAS и прямой записи на ПК; питание PoE (IEEE802.3af), Max. 6,5W; -30°C ~ +55°C; 98.9 x 52.0 x 100.0 мм, вес 295 гр., IP66, IK10, NEMA4X, металлический корпус, сертификат для использования на транспорте EN50155, EN55011 | 850 | XNV-6012 | 8-10 недель
| 2022-12-31 | WISENET X 2M | XNV-6012M/VAP | Wisenet XNV-6012M | IP-камера уличная антивандальная компактная купольная для использования на транспорте; 1/2.8" CMOS, 2 Мпикс (1945x1097), 60 кадр/сек. (H.265/H.264), 30 кадр/сек (MJPEG); поддержка WiseStream II; встроенный фиксированный объектив 2.4 мм.; угол обзора H : 135.4˚ / V : 71.2˚; чувствительность цвет. 0,04Lux (F2.0, 1/30сек.)/чб. 0,04Lux (F2.0, 1/30сек.); дополнительный micro USB видеовыход тип В (1280х720); компенсация встречной засветки (BLC/HLC), аппаратный динамический диапазон (WDR) 150dB; улучшение контраста (SSDR); цифровое шумоподавление SSNRV (2D+3D фильтры); антитуман (Defog); детектор движения 8 зон (8-ми точечный), передача сигнала управления на поворотную IP камеру (Handover); маскирование - 32 зоны; встроенная видеоаналитика (праздношатание, направление движения, детекция расфокусировки объектива, детекция задымления/тумана; виртуальная линия, детектор лиц, детектор оставленных/похищенных предметов, вход/выход из зоны, детектор внешнего воздействия); аудиоаналитика (выстрел, разбитие стекла, взрыв, громкий крик); статистическая видеоаналитика (подсчет людей (People counting), горячая карта (Heatmap), управление очередью (Queue management); цифровой PTZ (24х), цифровое автосопровождение; функция обзора коридора (Hallway view 90˚/270˚); коррекция искажений объектива (LDC); M12 10/100 Base-T Ethernet, аудио : 1вх / 1 вых., встроенный микрофон; 1 слот для карт записи SD/SDHC/SDXC (до 256ГБ), поддержка NAS и прямой записи на ПК; питание PoE (IEEE802.3af), Max. 6,5W; -30°C ~ +55°C; 98.9 x 52.0 x 100.0 мм, вес 295 гр., IP66, IK10, NEMA4X, металлический корпус, сертификат для использования на транспорте EN50155, EN55011 | 850 | XNV-6012M | 8-10 недель
| 2022-12-31 | WISENET X 2M | XNV-6013M/VAP | Wisenet XNV-6013M | IP-камера уличная антивандальная в специализированном корпусе для использования на транспорте; 1/2.8" CMOS, 2 Мпикс (1945x1097), 60 кадр/сек. (H.265/H.264), 30 кадр/сек (MJPEG); поддержка WiseStream II; встроенный фиксированный объектив 2.8 мм.; угол обзора H : 107,4 / V : 62.2˚; чувствительность цвет. 0,04Lux (F2.0, 1/30сек.)/чб. 0,04Lux (F2.0, 1/30сек.); дополнительный micro USB видеовыход тип В (1280х720); компенсация встречной засветки (BLC/HLC), аппаратный динамический диапазон (WDR) 150dB; улучшение контраста (SSDR); цифровое шумоподавление SSNRV (2D+3D фильтры); антитуман (Defog); детектор движения 8 зон (8-ми точечный), передача сигнала управления на поворотную IP камеру (Handover); маскирование - 32 зоны; встроенная видеоаналитика (праздношатание, направление движения, детекция расфокусировки объектива, детекция задымления/тумана; виртуальная линия, детектор лиц, детектор оставленных/похищенных предметов, вход/выход из зоны, детектор внешнего воздействия); аудиоаналитика (выстрел, разбитие стекла, взрыв, громкий крик); цифровой PTZ (24х), цифровое автосопровождение; функция обзора коридора (Hallway view 90˚/270˚); коррекция искажений объектива (LDC); M12 10/100 Base-T Ethernet; аудио : 1вх / 1 вых.; 1 слот для карт записи SD/SDHC/SDXC (до 256ГБ), поддержка NAS и прямой записи на ПК; питание PoE (IEEE802.3af), Max. 7,2W; -40°C ~ +60°C; 98.9 x 52.0 x 100.0 мм, вес 295 гр., IP67, IP6K9K, IK10, NEMA4X, металлический корпус, сертификат для использования на транспорте EN50155, EN55011 | 850 | XNV-6013M | 8-10 недель
| 2022-12-31 | WISENET X 2М | XNV-6010/VAP | Wisenet XNV-6010 | IP-камера уличная антивандальная купольная с функцией день-ночь (эл.мех. ИК фильтр); 1/2.8" CMOS, 2 Мпикс (1945x1097), 60кадр/сек. (H.265/H.264), 30кадр/сек (MJPEG); поддержка WiseStream II; встроенный фиксированный объектив 2.4 мм.; угол обзора H : 139.0˚ / V : 73.0˚; чувствительность цвет. 0,055Lux (F2.0, 1/30сек.)/чб. 0,0055Lux (F2.0, 1/30сек.); дополнительный micro USB видеовыход тип В (1280х720); доп. аналоговый видео выход CVBS : 1.0 V / 75Ω; компенсация встречной засветки (BLC/HLC), аппаратный динамический диапазон (WDR) 150dB; улучшение контраста (SSDR); цифровое шумоподавление SSNRV (2D+3D фильтры); цифровая стабилизация изображения; антитуман (Defog); детектор движения 8 зон (8-ми точечный), передача сигнала управления на поворотную IP камеру (Handover); маскирование - 32 зоны; встроенная видеоаналитика (праздношатание, направление движения, детекция расфокусировки объектива, детекция задымления/тумана; виртуальная линия, детектор лица, детектор оставленных/похищенных предметов, вход/выход из зоны, детектор внешнего воздействия); аудиоаналитика (выстрел, разбитие стекла, взрыв, громкий крик); статистическая видеоаналитика (подсчет людей (People counting), горячая карта (Heatmap), управление очередью (Queue management); цифровой PTZ (24х), цифровое автосопровождение; функция обзора коридора (Hallway view 90˚/270˚); коррекция искажений объектива (LDC); RJ-45 10/100 Base-T Ethernet; аудио : 1вх / 1 вых.; тревожные входы/выходы: 1/1; 2 слота для карт записи SD/SDHC/SDXC (до 512ГБ), поддержка NAS и прямой записи на ПК; питание DC 12V/ PoE (IEEE802.3af), Max. 8W (12VDC), Max. 5,5W (PoE); -30°C ~ +55°C; Ø120.0 x 97.5 мм, вес 625 гр., IP66, IP67 / IK10, металлический корпус | 659.69 | XNV-6010 | 8-10 недель
| 2022-12-31 | WISENET X 2М | XNV-6011/VAP | Wisenet XNV-6011 | IP-камера уличная антивандальная купольная с функцией день-ночь (эл.); 1/2.8" CMOS, 2 Мпикс (1945x1097), 60кадр/сек. (H.265/H.264), 30кадр/сек (MJPEG); поддержка WiseStream II; встроенный фиксированный объектив 2.8 мм.; угол обзора H : 112˚ / V : 62˚; чувствительность цвет. 0,055Lux (F2.0, 1/30сек.)/чб. 0,055Lux (F2.0, 1/30сек.); дополнительный micro USB видеовыход тип В (1280х720); доп. аналоговый видео выход CVBS : 1.0 Vpp / 75Ω; компенсация встречной засветки (BLC/HLC), аппаратный динамический диапазон (WDR) 150dB; улучшение контраста (SSDR); цифровое шумоподавление SSNRV (2D+3D фильтры); цифровая стабилизация изображения; антитуман (Defog); детектор движения 8 зон (8-ми точечный), передача сигнала управления на поворотную IP камеру (Handover); маскирование - 32 зоны; встроенная видеоаналитика (праздношатание, направление движения, детекция расфокусировки объектива, детекция задымления/тумана; виртуальная линия, детектор лица, детектор оставленных/похищенных предметов, вход/выход из зоны, детектор внешнего воздействия); статистическая видеоаналитика (подсчет людей (People counting), горячая карта (Heatmap), управление очередью (Queue management); цифровой PTZ (24х), цифровое автосопровождение; функция обзора коридора (Hallway view 90˚/270˚); коррекция искажений объектива (LDC); RJ-45 10/100 Base-T Ethernet; слот для карты записи SD/SDHC/SDXC (до 256ГБ), поддержка NAS и прямой записи на ПК; питание PoE (IEEE802.3af), Max. 6,5W (PoE); -30°C ~ +55°C; Ø112,8 x 63.7 мм, вес 420 гр., IP66 / IK10, NEMA4X, металлический корпус | 596.28 | XNV-6011 | 8-10 недель
| 2022-12-31 | WISENET X 2M | XNV-L6080/VAP | Wisenet XNV-L6080 | IP-камера уличная антивандальная купольная с функцией день-ночь (эл.мех. ИК фильтр); 1/2.8" CMOS, 2 Мпикс (1945x1097), 60кадр/сек. (H.265/H.264), 30кадр/сек (MJPEG); поддержка WiseStream II; встроенный моторизованный объектив 3.2~10 мм. (3.1x); угол обзора H : 109.0˚ ~ 33.2˚ / V : 57.4˚ ~ 18.7˚; чувствительность: цв. 0,1 люкс, ч/б 0,01 люкс; дополнительный micro USB видеовыход тип В (1280х720); доп. аналоговый видео выход CVBS : 1.0 V / 75Ω 720х576; компенсация встречной засветки (BLC/HLC), аппаратный динамический диапазон (WDR) 120dB; удаленное управление фокусом (Simple focus); управление диафрагмой объектива DC; улучшение контраста (SSDR); цифровое шумоподавление SSNRV (2D+3D фильтры); цифровая стабилизация изображения; детектор движения 8 зон (8-ми точечный), передача сигнала управления на поворотную IP камеру (Handover); маскирование - 32 зоны; встроенная видеоаналитика (детектор внешнего воздействия, детектор движения, детектор расфокусировки); цифровой PTZ (24х); функция обзора коридора (Hallway view 90˚/270˚); коррекция искажений объектива (LDC); RJ-45 10/100 Base-T Ethernet; 1 слот для карт записи SD/SDHC/SDXC (до 256ГБ), поддержка NAS и прямой записи на ПК; питание PoE(IEEE802.3af, Class3), Max. 8W; рабочае температура -40°C ~ +55°C; Ø160.0 x 118.5 мм, вес 935 гр., IP66/IK10, алюминиевый корпус | 606.4 | XNV-L6080 | 8-10 недель
| 2022-12-31 | WISENET X 2М | XNV-6080/VAP | Wisenet XNV-6080 | IP-камера уличная антивандальная купольная с функцией день-ночь (эл.мех. ИК фильтр); 1/2.8" CMOS, 2 Мпикс (1945x1097), 60кадр/сек. (H.265/H.264), 30кадр/сек (MJPEG); поддержка WiseStream II; встроенный моторизованный объектив 2.8 ~ 12 мм. (4.3x); угол обзора H : 119.5˚ ~ 27.9˚ / V : 62.8˚ ~ 15.7˚; чувствительность 0,015Lux (F1.4, 1/30сек.)/чб. 0,0015Lux (F1.4, 1/30сек.); дополнительный micro USB видеовыход тип В (1280х720); доп. аналоговый видео выход CVBS : 1.0 V / 75Ω; компенсация встречной засветки (BLC/HLC), аппаратный динамический диапазон (WDR) 150dB; удаленное управление фокусом (Simple focus); управление диафрагмой объектива DC или P-Iris; улучшение контраста (SSDR); цифровое шумоподавление SSNRV (2D+3D фильтры); цифровая стабилизация изображения; антитуман (Defog); детектор движения 8 зон (8-ми точечный), передача сигнала управления на поворотную IP камеру (Handover); маскирование - 32 зоны; встроенная видеоаналитика (праздношатание, направление движения, детекция расфокусировки объектива, детекция задымления/тумана; виртуальная линия, детектор лица, детектор оставленных/похищенных предметов, вход/выход из зоны, детектор внешнего воздействия); аудиоаналитика (выстрел, разбитие стекла, взрыв, громкий крик); цифровой PTZ (24х), цифровое автосопровождение; функция обзора коридора (Hallway view 90˚/270˚); коррекция искажений объектива (LDC); RJ-45 10/100 Base-T Ethernet, аудио : 1вх / 1 вых.; тревожные входы/выходы: 1/1; 2 слота для карт записи SD/SDHC/SDXC (до 512ГБ), поддержка NAS и прямой записи на ПК; питание AC 24V/ DC 12V/ PoE (IEEE802.3af), Max. 7W (12VDC)/ Max. 7.8W (PoE)/ Max. 8.2W (24VAC); -40°C ~ +55°C; Ø160.8 x 118.5 мм, вес 985 гр., IP67, IP66, NEMA 4X / IK10, алюминиевый корпус | 766.28 | XNV-6080 | 8-10 недель
| 2022-12-31 | WISENET X 2М extraLUX | XNV-6085/VAP | Wisenet XNV-6085 | IP-камера extraLUX уличная антивандальная купольная с функцией дистанционного управления панорамированием, наклоном, вращением и зумом (PTRZ), углы вращения ±175° / ±73° / ±175°; день-ночь (эл.мех. ИК фильтр); матрица 1/2" 2,17МП CMOS, разрешение 2 Мпикс (1945x1097), 60кадр/сек. (H.265/H.264), 30кадр/сек (MJPEG); поддержка WiseStream II; встроенный моторизованный объектив 4.1 ~ 16.4 мм. (4x); угол обзора H : 100˚ ~ 26.2˚ / V : 54˚ ~ 14.8˚; чувствительность: Цв. 0.004 люкс (1/30сек, F0.94)/ Ч/Б 0.0004 люкс (1/30сек, F0.94); дополнительный micro USB видеовыход тип В (1280х720); доп. аналоговый видео выход CVBS : 1.0 V / 75Ω; компенсация встречной засветки (BLC/HLC), аппаратный динамический диапазон (WDR) 150dB; удаленное управление фокусом (Simple focus); управление диафрагмой объектива DC; улучшение контраста (SSDR); цифровое шумоподавление SSNRV (2D+3D фильтры); цифровая стабилизация изображения с гиросенсором; антитуман (Defog); детектор движения 8 зон (8-ми точечный), передача сигнала управления на поворотную IP камеру (Handover); маскирование - 32 зоны; встроенная видеоаналитика (праздношатание, направление движения, детекция расфокусировки объектива, детекция задымления/тумана; виртуальная линия, детектор лица, детектор оставленных/похищенных предметов, вход/выход из зоны, детектор внешнего воздействия); аудиоаналитика (выстрел, разбитие стекла, взрыв, громкий крик); цифровой PTZ (24х), цифровое автосопровождение; функция обзора коридора (Hallway view 90˚/270˚); коррекция искажений объектива (LDC); RJ-45 10/100 Base-T Ethernet, аудио : 1вх / 1 вых.; тревожные входы/выходы: 1/1; 2 слота для карт записи SD/SDHC/SDXC (до 512ГБ), поддержка NAS и прямой записи на ПК; питание AC 24V/ DC 12V/ PoE (IEEE802.3af, класс 3), Max. 13.5W (24V AC), Max. 11.1W (12V DC), Max. 12.1W (PoE); -40°C ~ +55°C; Ø160.0 x 140.0 мм, вес 1.4 кг., IP67, IP66, NEMA 4X / IK10, алюминиевый корпус | 1243.3 | XNV-6085 | 8-10 недель
| 2022-12-31 | WISENET X 2M | XNV-6120/VAP | Wisenet XNV-6120 | IP-камера уличная антивандальная с встроенным оптическим трансфокатором 12х (5.2 ~ 62.4 мм); функция день-ночь (эл.мех. ИК фильтр); 1/2.8" CMOS, 2 Мпикс (1945x1097), 60кадр/сек. (H.265/H.264), 30кадр/сек (MJPEG); поддержка WiseStream II; угол обзора H : 54.58˚(Wide) ~ 5.30˚(Tele) / V : 32.19˚(Wide) ~ 3.00˚(Tele); чувствительность 0.03 Lux (F1.6, 1/30сек.), B/W : 0.003 Lux (F1.6, 1/30сек.); дополнительный micro USB видеовыход тип В (1280х720); доп. аналоговый видео выход CVBS : 1.0 V / 75Ω; компенсация встречной засветки (BLC/HLC), аппаратный динамический диапазон (WDR) 150dB; удаленное управление трансфокатором; улучшение контраста (SSDR); цифровое шумоподавление SSNRV (2D+3D фильтры); цифровая стабилизация изображения; антитуман (Defog); детектор движения 8 зон (8-ми точечный), передача сигнала управления на поворотную IP камеру (Handover); маскирование - 32 зоны; встроенная видеоаналитика (праздношатание, направление движения, детекция расфокусировки объектива, детекция задымления/тумана; виртуальная линия, детектор лица, детектор оставленных/похищенных предметов, вход/выход из зоны, детектор внешнего воздействия); аудиоаналитика (выстрел, разбитие стекла, взрыв, громкий крик); цифровой зумм (24х); функция обзора коридора (Hallway view 90˚/270˚); коррекция искажений объектива (LDC); RJ-45 10/100 Base-T Ethernet, аудио : 1вх / 1 вых.; тревожные входы/выходы: 1/1; 2 слота для карт записи SD/SDHC/SDXC (до 512ГБ), поддержка NAS и прямой записи на ПК; питание AC 24V/ DC 12V/ PoE (IEEE802.3af Class3), Max. 7Вт (12VDC)/ Max. 7,8Вт. (PoE)/ Max. 8,2Вт. (24VAC); -40°C ~ +55°C; Ø160 x 128,45 мм, вес 985 гр., IP67, IP66, NEMA 4X / IK10, алюминиевый корпус | 1068.24 | XNV-6120 | 8-10 недель
| 2023-12-31 | WISENET X Plus 2М | XNV-6081/VAP | Wisenet XNV-6081 | IP-камера модульная купольная уличная в антивандальном корпусе; функция день-ночь (эл.мех. ИК фильтр); матрица 1/2.8" 2,13МП CMOS, разрешение 2 Мпикс (1945x1097), 60кадр/сек. (H.265/H.264), 30кадр/сек (MJPEG); поддержка WiseStream II; встроенный моторизованный объектив 2.8 ~ 12 мм. (4.3x); угол обзора H : 119.5˚ ~ 27.9˚ / V : 62.8˚ ~ 15.7˚; чувствительность: Цв. 0.015 люкс (1/30сек, F1.4)/ Ч/Б 0,0015 люкс (1/30сек, F1.4); дополнительный micro USB видеовыход тип В (1280х720), доп. аналоговый видео выход CVBS : 1.0 V / 75Ω; компенсация встречной засветки (BLC/HLC), аппаратный динамический диапазон (WDR) 150dB; удаленное управление фокусом (Simple focus); управление диафрагмой объектива DC/P- iris; улучшение контраста (SSDR); цифровое шумоподавление SSNR V; цифровая стабилизация изображения с гиросенсором; антитуман (Defog); детектор движения 8 зон (8-ми точечный), передача сигнала управления на поворотную IP камеру (Handover); маскирование - 32 зоны; встроенная видеоаналитика (праздношатание, направление движения, детекция расфокусировки объектива, детекция задымления/тумана; виртуальная линия, детектор лица, детектор оставленных/похищенных предметов, вход/выход из зоны, детектор удара, детектор звука); аудиоаналитика (детектор выстрела, разбитие стекла, взрыв, громкий крик); статистическая видеоаналитика: подсчет посетителей (People counting), горячая карта (Heatmap), управление очередью (Queue management); активация звукового ролика при срабатывании детекторов (до 5 аудио роликов); цифровой PTZ (24х), цифровое автосопровождение; функция обзора коридора (Hallway view 90˚/270˚); коррекция искажений объектива (LDC); RJ-45 10/100 Base-T Ethernet, аудио : 1вх / 1 вых.; тревожные входы/выходы: 1/1; 2 слота для карт записи SD/SDHC/SDXC (до 512ГБ), поддержка NAS и прямой записи на ПК; питание PoE (IEEE802.3af, Class3), 12VDC, 24VAC (опционально), макс. 7Вт (PoE), макс. 5,4Вт (12V DC), макс. 7.1Вт (24VAC); -50°C ~ +60°C, холодный запуск при температуре выше -35°C; Ø180.0 x 125.0 мм, вес 1.75 кг., IP67 / IP66, IK10+, NEMA4X, алюминиевый корпус; защитный козырек белого цвета и накладка на корпус бежевого цвета в комплекте; доп. аксессуары: накладка на корпус черного цвета SBC-160B, монтажная база подвесная SBP-187HMW (белая), SBP-187HM (бежевая); адаптер питания 24В SPC-100AC | 885.53 | XNV-6081 | 8-10 недель
| 2022-12-31 | WISENET X Plus 2М серт. 969 | XNV-6081Z/VAP | Wisenet XNV-6081Z | Сертификат Транспортной безопасности №969. IP-камера модульная купольная уличная с функцией дистанционного управления панорамированием, наклоном, вращением и зумом (PTRZ), углы вращения ±175˚ / 0~85˚ / ±175˚; день-ночь (эл.мех. ИК фильтр); матрица 1/2.8" 2,13МП CMOS, разрешение 2 Мпикс (1945x1097), 60кадр/сек. (H.265/H.264), 30кадр/сек (MJPEG); поддержка WiseStream II; встроенный моторизованный объектив 2.8 ~ 12 мм. (4.3x); угол обзора H : 119.5˚ ~ 27.9˚ / V : 62.8˚ ~ 15.7˚; чувствительность: Цв. 0.015 люкс (1/30сек, F1.4)/ Ч/Б 0.0015 люкс (1/30сек, F1.4); дополнительный micro USB видеовыход тип В (1280х720); компенсация встречной засветки (BLC/HLC), аппаратный динамический диапазон (WDR) 150dB; удаленное управление фокусом (Simple focus); управление диафрагмой объектива DC/P iris; улучшение контраста (SSDR); цифровое шумоподавление SSNR V; цифровая стабилизация изображения с гиросенсором; антитуман (Defog); детектор движения 8 зон (8-ми точечный), передача сигнала управления на поворотную IP камеру (Handover); маскирование - 32 зоны; встроенная видеоаналитика (праздношатание, направление движения, детекция расфокусировки объектива, детекция задымления/тумана; виртуальная линия, детектор лица, детектор оставленных/похищенных предметов, вход/выход из зоны, детектор удара); аудиоаналитика (детектор выстрела, разбитие стекла, взрыв, громкий крик); статистическая видеоаналитика: подсчет посетителей (People counting), горячая карта (Heatmap), управление очередью (Queue management); активация звукового ролика при срабатывании детекторов (до 5 аудио роликов); цифровой PTZ (24х), цифровое автосопровождение; функция обзора коридора (Hallway view 90˚/270˚); коррекция искажений объектива (LDC); RJ-45 10/100 Base-T Ethernet, аудио : 1вх / 1 вых.; тревожные входы/выходы: 1/1; 2 слота для карт записи SD/SDHC/SDXC (до 512ГБ), поддержка NAS и прямой записи на ПК; питание PoE (IEEE802.3af, Class3), 12VDC, 24VAC (опционально), макс. 11Вт (PoE), макс. 9,5Вт (12V DC), макс. 11Вт (24VAC); -50°C ~ +60°C, холодный запуск при температуре выше -35°C; Ø180.0 x 125.0 мм, вес 1.75 кг., IP67 / IP66 / IP6K9K, IK10+, NEMA4X, алюминиевый корпус; защитный козырек белого цвета и накладка на корпус бежевого цвета в комплекте; доп. аксессуары: накладка на корпус черного цвета SBC-160B, монтажная база подвесная SBP-187HMW (белая), SBP-187HM (бежевая); адаптер питания 24В SPC-100AC, сертификат Транспортной безопасности №969 | 1124.02 | XNV-6081Z | 8-10 недель
| 2022-12-31 | WISENET X Plus 5М серт. 969 | XNV-8081Z/VAP | Wisenet XNV-8081Z | Сертификат Транспортной безопасности №969. IP-камера модульная купольная уличная с функцией дистанционного управления панорамированием, наклоном, вращением и зумом (PTRZ), углы вращения ±175˚ / 0~85˚ / ±175˚; день-ночь (эл.мех. ИК фильтр); матрица 1/1.8" 6МП CMOS, разрешение 5 Мпикс (2616x1976), 30кадр/сек. (H.265/H.264), 30кадр/сек (MJPEG); поддержка WiseStream II; встроенный моторизованный объектив 3.6 ~ 9.4 мм. (2.6x); угол обзора H : 102.5˚ ~ 38.7˚ / V : 74.2˚ ~ 29.0˚; чувствительность: Цв. 0.07 люкс (1/30сек, F1.2)/ Ч/Б 0.007 люкс (1/30сек, F1.2); дополнительный micro USB видеовыход тип В (1280х720); компенсация встречной засветки (BLC/HLC), аппаратный динамический диапазон (WDR) 120dB; удаленное управление фокусом (Simple focus); управление диафрагмой объектива DC/P iris; улучшение контраста (SSDR); цифровое шумоподавление SSNR V; цифровая стабилизация изображения с гиросенсором; антитуман (Defog); детектор движения 8 зон (8-ми точечный), передача сигнала управления на поворотную IP камеру (Handover); маскирование - 32 зоны; встроенная видеоаналитика (праздношатание, направление движения, детекция расфокусировки объектива, детекция задымления/тумана; виртуальная линия, детектор лица, детектор оставленных/похищенных предметов, вход/выход из зоны, детектор удара); аудиоаналитика (детектор выстрела, разбитие стекла, взрыв, громкий крик); статистическая видеоаналитика: подсчет посетителей (People counting), горячая карта (Heatmap), управление очередью (Queue management); активация звукового ролика при срабатывании детекторов (до 5 аудио роликов); цифровой PTZ (24х), цифровое автосопровождение; функция обзора коридора (Hallway view 90˚/270˚); коррекция искажений объектива (LDC); RJ-45 10/100 Base-T Ethernet, аудио : 1вх / 1 вых.; тревожные входы/выходы: 1/1; 2 слота для карт записи SD/SDHC/SDXC (до 512ГБ), поддержка NAS и прямой записи на ПК; питание PoE (IEEE802.3af, Class3), 12VDC, 24VAC (опционально), макс. 12,3Вт (PoE), макс. 10Вт (12V DC), макс. 12,3Вт (24VAC); -50°C ~ +60°C, холодный запуск при температуре выше -35°C; Ø180.0 x 125.0 мм, вес 1.75 кг., IP67 / IP66 / IP6K9K, IK10+, NEMA4X, алюминиевый корпус; защитный козырек белого цвета и накладка на корпус бежевого цвета в комплекте; доп. аксессуары: накладка на корпус черного цвета SBC-160B, монтажная база подвесная SBP-187HMW (белая), SBP-187HM (бежевая); адаптер питания 24В SPC-100AC, сертификат Транспортной безопасности №969 | 2062.85 | XNV-8081Z | 8-10 недель
| 2024-12-30 | WISENET T 5М | TNV-8011C/VEX | Wisenet TNV-8011C | IP-камера угловая антивандальная 5Мп; матрица 1/2.8" CMOS, разрешение 5 МП (2592 x 1944), 30 кадр/сек. (H.265/H.264), 15 кадр/сек. (MJPEG); поддержка WiseStream II; встроенный фиксированный объектив 2.3 мм.; угол обзора H: 131˚ / V: 93.4˚; чувствительность цвет. 0,1люкс (F2.3, 1/30сек.)/чб. 0,02люкс; дополнительный видеовыход CVBS: 1.0 Vp-p / 75Ω композитный 720 x 576, дополнительный micro USB видеовыход тип В (1280х720); компенсация встречной засветки (BLC/HLC), аппаратный динамический диапазон (WDR) 120dB; улучшение контраста (SSDR); цифровое шумоподавление SSNR; антитуман (Defog); детектор движения 4 зоны, маскирование - 6 зон; встроенная видеоаналитика (направление движения, детекция расфокусировки объектива, виртуальная линия, вход/выход из зоны, детектор удара, детектор звука); функция обзора коридора (Hallway view 90˚/270˚); коррекция искажений объектива (LDC); разьем RJ-45 (10/100 Base-T); аудио: 1вх / 1 вых.; тревожные входы/выходы: 1/1; 1 слот для карт записи SD/SDHC/SDXC (до 128ГБ); поддержка ONVIF Profile S/G/T, SUNAPI(HTTP API), Wisenet open platform; питание PoE (IEEE802.3af, Class2), Max. 6,49W; -10°C ~ +55°C; размеры 170 x 165 x 78.8 мм, вес 830 гр., IP66, IP6K9K, IK10, доп. накладки SBC-170C, SBC-170CB, SBC-170CW | 994.69 | TNV-8011C | 8-10 недель
IP купольные антивандальные уличные камеры с ИК подсветкой
| 2024-12-31 | WISENET L 2M | LNV-6012R/VEX | Wisenet LNV-6012R | IP-камера 2Мпикс (1920 x 1080), уличная антивандальная купольная с фиксированным объективом f=2.8 мм, гориз. угол обзора 113,7°/верт. 61,5°; день/ночь (эл.мех. ИК фильтр), ИК подсветка до 30 м., матрица 1/2.8" 2Mпикс CMOS (1920 x 1080), 30к/сек @2Mпикс., цв. 0,03 (F2.0, 1/30 сек.)/ 0лк (с ИК подсветкой); H.264, M-JPEG до 3 независимых видео потоков; RJ-45 (10/100); компенсация встречной засветки (BLC), аппаратный динамический диапазон (WDR) 120dB; улучшение контраста (SSDR); цифровое шумоподавление SSNR; детектор движения (4 зоны), маскирование (6 зон), детектор внешнего воздействия; поддержка WiseStream II; переворот изображения Hallway view (90˚ / 270˚), корректировка искажений LDC (Lens Distortion Correction); поддержка ONVIF Profile S/G/T, SUNAPI (HTTP API); слот для карт SD/SDHC (32GB): питание PoE (IEEE802.3af, Class2), потребление макс. 6.4W (PoE), -30°C ~ +55°C, Ø120.3 x 91.7 мм, вес 410 г., алюминиевый корпус, класс защиты IP66, IK10 | 177.7 | LNV-6012R | 8-10 недель
| 2024-12-31 | WISENET L 2M | LNV-6022R/VEX | Wisenet LNV-6022R | IP-камера 2Мпикс (1920 x 1080), уличная антивандальная купольная с фиксированным объективом f=4.0 мм, гориз. угол обзора 84,3°/верт. 45,6°; день/ночь (эл.мех. ИК фильтр), ИК подсветка до 30 м.; матрица 1/2.8" 2Mпикс CMOS (1920 x 1080), 30к/сек @2Mпикс., цв. 0,03 (F2.0, 1/30 сек.)/ 0лк (с ИК подсветкой); H.264, M-JPEG до 3 независимых видео потоков; RJ-45 (10/100); компенсация встречной засветки (BLC), аппаратный динамический диапазон (WDR) 120dB; улучшение контраста (SSDR); цифровое шумоподавление SSNR; детектор движения (4 зоны), маскирование (6 зон), детектор внешнего воздействия; поддержка WiseStream II; переворот изображения Hallway view (90˚ / 270˚), корректировка искажений LDC (Lens Distortion Correction); поддержка ONVIF Profile S/G/T, SUNAPI (HTTP API); слот для карт SD/SDHC (32GB): питание PoE (IEEE802.3af, Class2), потребление макс. 6.4W (PoE), -30°C ~ +55°C, Ø120.3 x 91.7 мм, вес 410 г., алюминиевый корпус, класс защиты IP66, IK10 | 177.7 | LNV-6022R | 8-10 недель
| 2024-12-31 | WISENET L 2M | LNV-6072R/VEX | Wisenet LNV-6072R | IP-камера 2Мпикс (1920 x 1080), уличная антивандальная купольная с варифокальным объективом f=3.2~10мм (3.1x), гориз. угол обзора 109,0°(Wide)~33.2°(Tele)/верт. 57.4°(Wide)~18.7° (Tele); день/ночь (эл.мех. ИК фильтр), ИК подсветка до 30 м.; матрица 1/2.8" 2Mпикс CMOS (1920 x 1080), 30к/сек @2Mпикс., цв. 0,03 (F2.0, 1/30 сек.)/ 0лк (с ИК подсветкой); H.264, M-JPEG до 3 независимых видео потоков; RJ-45 (10/100); компенсация встречной засветки (BLC), аппаратный динамический диапазон (WDR) 120dB; улучшение контраста (SSDR); цифровое шумоподавление SSNR; детектор движения (4 зоны), маскирование (6 зон), детектор внешнего воздействия; поддержка WiseStream II; переворот изображения Hallway view (90˚ / 270˚), корректировка искажений LDC (Lens Distortion Correction); поддержка ONVIF Profile S/G/T, SUNAPI (HTTP API); слот для карт SD/SDHC (32GB): питание PoE (IEEE802.3af, Class2), потребление макс. 6.4W (PoE), -30°C ~ +55°C, Ø137.8 x 106.1 мм, вес 525 г., алюминиевый корпус, класс защиты IP66, IK10 | 276.56 | LNV-6072R | 8-10 недель
| 2022-02-27 | WISENET Q 4M | QNE-7080RV/VAP | Wisenet QNE-7080RV | IP-камера 4МП (2688 x 1520 эффект. пикс.), уличная антивандальная купольная с моторизованным варифокальным объективом f=3,2-10 мм. (3.1x), углы обзора Гор.: 100.0˚ ~ 30.5˚ / Верт.: 55.7˚ ~ 18.3˚, день/ночь (эл.мех. ИК фильтр), ИК подсветка до 30 м., матрица 1/3" 4MП CMOS (2720 x 1536); H.265/H.264: 20 кадр/сек (4MП), 30кадр/сек (2MП), MJPEG: 15 кадр/сек; чувствительность Цв: 0.2 люкс F1.6, Ч/Б: 0 люкс с ИК подсветкой; H.265, H.264, M-JPEG до 3 независимых видео профайлов; RJ-45 (10/100BASE-T); WDR 120Дб, компенсация задней засветки (BLC), шумоподавление (SSNR); детектор движения 4 зоны, маскирование 6 зон; встроенная видеоаналитика (детектор движения, внешнего воздействия, детектор расфокусировки); поддержка сжатия WiseStream; переворот изображения Hallway view (90˚ / 270˚), корректировка искажений LDC (Lens Distortion Correction); аудио: линейный вход; запись на карты SD/SDHC/SDXC (128GB) и сетевые хранилища NAS: тревожные входы/выходы: 1/1; защита IP66/IK10, питание 12V DC, PoE (IEEE802.3af, Class3), макс. 8.6W (PoE), макс. 7.7W (12V DC), -30°C ~ +55°C, Ø144.9 x 135.5 мм, вес 1,3 кг., корпус цвета слоновой кости | 477 | QNE-7080RV | 8-10 недель
| 2022-02-27 | WISENET Q 4M | QNE-7080RVW/VAP | Wisenet QNE-7080RVW | IP-камера 4МП (2688 x 1520 эффект. пикс.), уличная антивандальная купольная с моторизованным варифокальным объективом f=3,2-10 мм. (3.1x), углы обзора Гор.: 100.0˚ ~ 30.5˚ / Верт.: 55.7˚ ~ 18.3˚, день/ночь (эл.мех. ИК фильтр), ИК подсветка до 30 м., матрица 1/3" 4MП CMOS (2720 x 1536); H.265/H.264: 20 кадр/сек (4MП), 30кадр/сек (2MП), MJPEG: 15 кадр/сек; чувствительность Цв: 0.2 люкс F1.6, Ч/Б: 0 люкс с ИК подсветкой; H.265, H.264, M-JPEG до 3 независимых видео профайлов; RJ-45 (10/100BASE-T); WDR 120Дб, компенсация задней засветки (BLC), шумоподавление (SSNR); детектор движения 4 зоны, маскирование 6 зон; встроенная видеоаналитика (детектор движения, внешнего воздействия, детектор расфокусировки); поддержка сжатия WiseStream; переворот изображения Hallway view (90˚ / 270˚), корректировка искажений LDC (Lens Distortion Correction); аудио: линейный вход; запись на карты SD/SDHC/SDXC (128GB) и сетевые хранилища NAS: тревожные входы/выходы: 1/1; защита IP66/IK10, питание 12V DC, PoE (IEEE802.3af, Class3), макс. 8.6W (PoE), макс. 7.7W (12V DC), -30°C ~ +55°C, Ø144.9 x 135.5 мм, вес 1,3 кг., корпус белого цвета | 477 | QNE-7080RVW | 8-10 недель
| 2023-12-31 | WISENET Q 5M mini серт. 969 | QNE-8011R/VAP | Wisenet QNE-8011R | Сертификат Транспортной безопасности №969. IP-камера 5МП уличная антивандальная с функцией день-ночь (эл.мех. ИК фильтр) и ИК подсветкой до 20 м.; матрица 1/2.8" CMOS, 5 МП (2592x1944), 30 кадр/сек. (H.265/H.264), 15 кадр/сек (MJPEG); поддержка WiseStream II; встроенный фиксированный объектив 2.8 мм.; угол обзора Гор: 104.4˚/ Верт: 76.7˚; чувствительность 0,15Lux (F2.0, 1/30сек.)/0Lux (ИК подсветка); компенсация встречной засветки (BLC), аппаратный динамический диапазон (WDR) 120dB; улучшение контраста (SSDR); цифровое шумоподавление SSNR; детектор движения 4 зоны (многоугольный), маскирование - 6 зон; встроенная видеоаналитика (направление движения, виртуальная линия, вход/выход из зоны, детектор внешнего воздействия, детектор расфокусировки); функция обзора коридора (Hallway view 90˚/270˚); коррекция искажений объектива (LDC); поддержка ONVIF Profile S/G/T, SUNAPI (HTTP API), открытая платформа для интеграции с облачными сервисами Wisenet open platform; RJ-45 10/100 Base-T Ethernet; слот для карт записи SD/SDHC/SDXC (до 128ГБ), поддержка NAS/FTP; питание PoE (IEEE802.3af, Class3), потребление макс. 7.4Вт (PoE); -30°C ~ +55°C; Ø110 x 89.5 мм, вес 360 гр., алюминиевый корпус, класс защиты IP67, IK10 | 340.01 | QNE-8011R | 8-10 недель
| 2023-12-31 | WISENET Q 5M mini | QNE-8021R/VAP | Wisenet QNE-8021R | IP-камера 5МП уличная антивандальная с функцией день-ночь (эл.мех. ИК фильтр) и ИК подсветкой до 20 м.; матрица 1/2.8" CMOS, 5 МП (2592x1944), 30 кадр/сек. (H.265/H.264), 15 кадр/сек (MJPEG); поддержка WiseStream II; встроенный фиксированный объектив 4 мм.; угол обзора Гор: 80.1˚/ Верт: 58.0˚; чувствительность 0,15Lux (F1.6, 1/30сек.)/0Lux (ИК подсветка); компенсация встречной засветки (BLC), аппаратный динамический диапазон (WDR) 120dB; улучшение контраста (SSDR); цифровое шумоподавление SSNR; детектор движения 4 зоны (многоугольный), маскирование - 6 зон; встроенная видеоаналитика (направление движения, виртуальная линия, вход/выход из зоны, детектор внешнего воздействия, детектор расфокусировки); функция обзора коридора (Hallway view 90˚/270˚); коррекция искажений объектива (LDC); поддержка ONVIF Profile S/G/T, SUNAPI (HTTP API), открытая платформа для интеграции с облачными сервисами Wisenet open platform; RJ-45 10/100 Base-T Ethernet; слот для карт записи SD/SDHC/SDXC (до 128ГБ), поддержка NAS/FTP; питание PoE (IEEE802.3af, Class3), потребление макс. 7.4Вт (PoE); -30°C ~ +55°C; Ø110 x 89.5 мм, вес 360 гр., алюминиевый корпус, класс защиты IP67, IK10 | 340.01 | QNE-8021R | 8-10 недель
| 2022-12-31 | WISENET Q 2M | QNV-6012R/VAP | Wisenet QNV-6012R | IP-камера 2МП уличная антивандальная купольная с функцией день-ночь (эл.мех. ИК фильтр) и ИК подсветкой до 20 м.; матрица 1/2.8" CMOS, 2 МП (1920x1080), 30 кадр/сек. (H.265/H.264), 15 кадр/сек (MJPEG); поддержка WiseStream II; встроенный фиксированный объектив 2.8 мм.; угол обзора Гор: 113.74˚/ Верт: 61.5˚; чувствительность 0,1Lux (F2.0, 1/30сек.)/0Lux (ИК подсветка); дополнительный аналоговый видео выход CVBS : 1.0 V / 75Ω PAL 720х576; компенсация встречной засветки (BLC), аппаратный динамический диапазон (WDR) 120dB; улучшение контраста (SSDR); цифровое шумоподавление SSNR; детектор движения 4 зоны (многоугольный), маскирование - 6 зон; встроенная видеоаналитика (направление движения, виртуальная линия, вход/выход из зоны, детектор внешнего воздействия, детектор расфокусировки); функция обзора коридора (Hallway view 90˚/270˚); коррекция искажений объектива (LDC); поддержка ONVIF Profile S/G/T, SUNAPI (HTTP API), открытая платформа для интеграции с облачными сервисами Wisenet open platform; RJ-45 10/100 Base-T Ethernet; линейный вход для подключения микрофона; тревожные входы/выходы: 1/1; слот для карт записи SD/SDHC/SDXC (до 128ГБ), поддержка NAS/FTP; питание DC 12V/ PoE (IEEE802.3af, Class3), потребление макс. 6.4Вт (12VDC), макс. 7.4Вт (PoE); -30°C ~ +55°C (холодный старт от -20°C); Ø120.3 x 91.7 мм, вес 510 гр.; алюминиевый корпус, класс защиты IP66, IK10 | 243.59 | QNV-6012R | 8-10 недель
| 2024-06-30 | WISENET Q 2M | QNV-6014R/VRU | Wisenet QNV-6014R | IP-камера 2МП уличная антивандальная купольная с функцией день-ночь (эл.мех. ИК фильтр) и ИК подсветкой до 20 м.; матрица 1/2.8" CMOS, 2 МП (1920x1080), 30 кадр/сек. (H.265/H.264), 15 кадр/сек (MJPEG); поддержка WiseStream II; встроенный фиксированный объектив 2.8 мм.; угол обзора Гор: 113.74˚/ Верт: 61.5˚; чувствительность 0,03Lux (F2.0, 1/30сек.)/0Lux (ИК подсветка); дополнительный аналоговый видео выход CVBS : 1.0 V / 75Ω PAL 720х576; компенсация встречной засветки (BLC), аппаратный динамический диапазон (WDR) 120dB; улучшение контраста (SSDR); цифровое шумоподавление SSNR; детектор движения 4 зоны (многоугольный), маскирование - 6 зон; встроенная видеоаналитика (направление движения, виртуальная линия, вход/выход из зоны, детектор внешнего воздействия, детектор расфокусировки); функция обзора коридора (Hallway view 90˚/270˚); коррекция искажений объектива (LDC); поддержка ONVIF Profile S/G/T, SUNAPI (HTTP API), открытая платформа для интеграции с облачными сервисами Wisenet open platform; RJ-45 10/100 Base-T Ethernet; линейный вход для подключения микрофона; тревожные входы/выходы: 1/1; слот для карт записи SD/SDHC/SDXC (до 128ГБ), поддержка NAS/FTP; питание DC 12V/ PoE (IEEE802.3af, Class3), потребление макс. 8.5Вт (12VDC), макс. 10Вт (PoE); -40°C ~ +55°C (холодный старт до -30°C); Ø120.3 x 91.7 мм, вес 510 гр.; алюминиевый корпус, цвет белый; класс защиты IP66, IK10 | По запросу |  | 8-10 недель
| 2022-12-31 | WISENET Q 2M | QNV-6022R/VAP | Wisenet QNV-6022R | IP-камера 2МП уличная антивандальная купольная с функцией день-ночь (эл.мех. ИК фильтр) и ИК подсветкой до 25 м.; матрица 1/2.8" CMOS, 2 МП (1920x1080), 30 кадр/сек. (H.265/H.264), 15 кадр/сек (MJPEG); поддержка WiseStream II; встроенный фиксированный объектив 4 мм.; угол обзора Гор: 87.6˚/ Верт: 46.4˚; чувствительность 0,1Lux (F1.6, 1/30сек.)/0Lux (ИК подсветка); дополнительный аналоговый видео выход CVBS : 1.0 V / 75Ω PAL 720х576; компенсация встречной засветки (BLC), аппаратный динамический диапазон (WDR) 120dB; улучшение контраста (SSDR); цифровое шумоподавление SSNR; детектор движения 4 зоны (многоугольный), маскирование - 6 зон; встроенная видеоаналитика (направление движения, виртуальная линия, вход/выход из зоны, детектор внешнего воздействия, детектор расфокусировки); функция обзора коридора (Hallway view 90˚/270˚); коррекция искажений объектива (LDC); поддержка ONVIF Profile S/G/T, SUNAPI (HTTP API), открытая платформа для интеграции с облачными сервисами Wisenet open platform; RJ-45 10/100 Base-T Ethernet; линейный вход для подключения микрофона; тревожные входы/выходы: 1/1; слот для карт записи SD/SDHC/SDXC (до 128ГБ), поддержка NAS/FTP; питание DC 12V/ PoE (IEEE802.3af, Class3), потребление макс. 6.4Вт (12VDC), макс. 7.4Вт (PoE); -30°C ~ +55°C (холодный старт от -20°C); Ø120.3 x 91.7 мм, вес 510 гр.; алюминиевый корпус, класс защиты IP66, IK10 | 243.59 | QNV-6022R | 8-10 недель
| 2022-12-31 | WISENET Q 2M | QNV-6032R/VAP | Wisenet QNV-6032R | IP-камера 2МП уличная антивандальная купольная с функцией день-ночь (эл.мех. ИК фильтр) и ИК подсветкой до 30 м.; матрица 1/2.8" CMOS, 2 МП (1920x1080), 30 кадр/сек. (H.265/H.264), 15 кадр/сек (MJPEG); поддержка WiseStream II; встроенный фиксированный объектив 6 мм.; угол обзора Гор: 52.8˚/ Верт: 30.3˚; чувствительность 0,1Lux (F2.0, 1/30сек.)/0Lux (ИК подсветка); дополнительный аналоговый видео выход CVBS : 1.0 V / 75Ω PAL 720х576; компенсация встречной засветки (BLC), аппаратный динамический диапазон (WDR) 120dB; улучшение контраста (SSDR); цифровое шумоподавление SSNR; детектор движения 4 зоны (многоугольный), маскирование - 6 зон; встроенная видеоаналитика (направление движения, виртуальная линия, вход/выход из зоны, детектор внешнего воздействия, детектор расфокусировки); функция обзора коридора (Hallway view 90˚/270˚); коррекция искажений объектива (LDC); поддержка ONVIF Profile S/G/T, SUNAPI (HTTP API), открытая платформа для интеграции с облачными сервисами Wisenet open platform; RJ-45 10/100 Base-T Ethernet; линейный вход для подключения микрофона; тревожные входы/выходы: 1/1; слот для карт записи SD/SDHC/SDXC (до 128ГБ), поддержка NAS/FTP; питание DC 12V/ PoE (IEEE802.3af, Class3), потребление макс. 6.4Вт (12VDC), макс. 7.4Вт (PoE); -30°C ~ +55°C (холодный старт от -20°C); Ø120.3 x 91.7 мм, вес 510 гр.; алюминиевый корпус, класс защиты IP66, IK10 | 243.59 | QNV-6032R | 8-10 недель
| 2022-12-31 | WISENET Q 2M | QNV-6072R/VAP | Wisenet QNV-6072R | IP-камера 2МП уличная антивандальная купольная с функцией день-ночь (эл.мех. ИК фильтр) и ИК подсветкой до 30 м.; матрица 1/2.8" CMOS, 2 МП (1920x1080), 30 кадр/сек. (H.265/H.264), 15 кадр/сек (MJPEG); поддержка WiseStream II; встроенный варифокальный объектив 3.2 ~ 10 мм (3.1x); угол обзора Гор: 109.0°(Wide)~33.2°(Tele) / Верт: 57.4°(Wide)~18.7°(Tele); чувствительность 0,095Lux (F1.6, 1/30сек.)/0Lux (ИК подсветка); дополнительный аналоговый видео выход CVBS : 1.0 V / 75Ω PAL 720х576; компенсация встречной засветки (BLC), аппаратный динамический диапазон (WDR) 120dB; улучшение контраста (SSDR); цифровое шумоподавление SSNR; детектор движения 4 зоны (многоугольный), маскирование - 6 зон; встроенная видеоаналитика (направление движения, виртуальная линия, вход/выход из зоны, детектор внешнего воздействия, детектор расфокусировки); функция обзора коридора (Hallway view 90˚/270˚); коррекция искажений объектива (LDC); поддержка ONVIF Profile S/G/T, SUNAPI (HTTP API), открытая платформа для интеграции с облачными сервисами Wisenet open platform; RJ-45 10/100 Base-T Ethernet; линейный вход для подключения микрофона; тревожные входы/выходы: 1/1; слот для карт записи SD/SDHC/SDXC (до 128ГБ), поддержка NAS/FTP; питание DC 12V/ PoE (IEEE802.3af, Class3), потребление макс. 6.5Вт (12VDC), макс. 7.7Вт (PoE); -30°C ~ +55°C (холодный старт до -20°C); Ø137.0 x 106.1 мм, вес 710 гр.; алюминиевый корпус, класс защиты IP66, IK10 | 334.95 | QNV-6072R | 8-10 недель
| 2022-12-31 | WISENET Q 2M | QNV-6082R/VAP | Wisenet QNV-6082R | IP-камера 2МП уличная антивандальная купольная с функцией день-ночь (эл.мех. ИК фильтр) и ИК подсветкой до 30 м.; матрица 1/2.8" CMOS, 2 МП (1920x1080), 30 кадр/сек. (H.265/H.264), 15 кадр/сек (MJPEG); поддержка WiseStream II; встроенный моторизованный варифокальный объектив 3.2 ~ 10 мм (3.1x); угол обзора Гор: 109.0°(Wide)~33.2°(Tele) / Верт: 57.4°(Wide)~18.7°(Tele); чувствительность 0,095Lux (F1.6, 1/30сек.)/0Lux (ИК подсветка); дополнительный аналоговый видео выход CVBS : 1.0 V / 75Ω PAL 720х576; компенсация встречной засветки (BLC), аппаратный динамический диапазон (WDR) 120dB; улучшение контраста (SSDR); цифровое шумоподавление SSNR; детектор движения 4 зоны (многоугольный), маскирование - 6 зон; встроенная видеоаналитика (направление движения, виртуальная линия, вход/выход из зоны, детектор внешнего воздействия, детектор расфокусировки); функция обзора коридора (Hallway view 90˚/270˚); коррекция искажений объектива (LDC); поддержка ONVIF Profile S/G/T, SUNAPI (HTTP API), открытая платформа для интеграции с облачными сервисами Wisenet open platform; RJ-45 10/100 Base-T Ethernet; линейный вход для подключения микрофона; тревожные входы/выходы: 1/1; слот для карт записи SD/SDHC/SDXC (до 128ГБ), поддержка NAS/FTP; питание DC 12V/ PoE (IEEE802.3af, Class3), потребление макс. 6.5Вт (12VDC), макс. 7.7Вт (PoE); -30°C ~ +55°C (холодный старт до -20°C); Ø137.0 x 106.1 мм, вес 710 гр.; алюминиевый корпус, класс защиты IP66, IK10 | 367.91 | QNV-6082R | 8-10 недель
| 2024-06-30 | WISENET Q 2M | QNV-6084R/VRU | Wisenet QNV-6084R | IP-камера 2МП уличная антивандальная купольная с функцией день-ночь (эл.мех. ИК фильтр) и ИК подсветкой до 30 м.; матрица 1/2.8" CMOS, 2 МП (1920x1080), 30 кадр/сек. (H.265/H.264), 15 кадр/сек (MJPEG); поддержка WiseStream II; встроенный моторизованный варифокальный объектив 3.2 ~ 10 мм (3.1x); угол обзора Гор: 109.0°(Wide)~33.2°(Tele) / Верт: 57.4°(Wide)~18.7°(Tele); чувствительность 0,03Lux (F1.6, 1/30сек.)/0Lux (ИК подсветка); дополнительный аналоговый видео выход CVBS : 1.0 V / 75Ω PAL 720х576; компенсация встречной засветки (BLC), аппаратный динамический диапазон (WDR) 120dB; улучшение контраста (SSDR); цифровое шумоподавление SSNR; детектор движения 4 зоны (многоугольный), маскирование - 6 зон; встроенная видеоаналитика (направление движения, виртуальная линия, вход/выход из зоны, детектор внешнего воздействия, детектор расфокусировки); функция обзора коридора (Hallway view 90˚/270˚); коррекция искажений объектива (LDC); поддержка ONVIF Profile S/G/T, SUNAPI (HTTP API), открытая платформа для интеграции с облачными сервисами Wisenet open platform; RJ-45 10/100 Base-T Ethernet; линейный вход для подключения микрофона; тревожные входы/выходы: 1/1; слот для карт записи SD/SDHC/SDXC (до 128ГБ), поддержка NAS/FTP; питание DC 12V/ PoE (IEEE802.3af, Class3), потребление макс. 6.5Вт (12VDC), макс. 7.7Вт (PoE); -40°C ~ +55°C (холодный старт до -30°C); Ø137.0 x 106.1 мм, вес 710 гр.; алюминиевый корпус, цвет белый; класс защиты IP66, IK10 | По запросу |  | 8-10 недель
| 2022-10-30 | WISENET Q 2M mob | QNV-6023R/VAP | Wisenet QNV-6023R | IP-камера уличная антивандальная компактная купольная для использования на транспорте; 1/2.8" CMOS, 2 Мпикс (1945x1097), 60 кадр/сек. (H.265/H.264), 30 кадр/сек (MJPEG); поддержка WiseStream II; встроенный фиксированный объектив 3.6 мм.; угол обзора H: 94.8˚ / V: 49.3˚; чувствительность цвет. 0,1Lux (F2.0, 1/30сек.)/чб. 0Lux (ИК подсветка до 15 м.); дополнительный видео выход CVBS : 1.0 Vp-p / 75Ω композитный (720 x 576); компенсация встречной засветки (BLC), аппаратный динамический диапазон (WDR) 120dB; улучшение контраста (SSDR); детектор движения 4 зоны; маскирование - 6 зон; встроенная видеоаналитика (направление движения, детекция расфокусировки объектива, виртуальная линия, вход/выход из зоны, детектор внешнего воздействия); функция обзора коридора (Hallway view 90˚/270˚); коррекция искажений объектива (LDC); разьем RJ-45 10/100 Base-T Ethernet; аудио линейный вход; 1 слот для карт записи SD/SDHC/SDXC (до 128ГБ), поддержка NAS и прямой записи на ПК; поддержка ONVIF Profile S/G/T, SUNAPI (HTTP API), Wisenet open platform; питание PoE (IEEE802.3af, Class3), макс. _Вт; -30°C ~ +55°C; 98.9 x 52.0 x 100.0 мм, вес 295 гр., IP66, IK10, NEMA4X, металлический корпус, сертификаты для использования на транспорте EN55011:2009+A1:2010, EN50581:2012,EN50121-3-2:2015, EN61000-4-2:2009, EN61000-4-3:2006+A2:2010, EN61000-4-4:2012, EN61000-4-5:2014 EN61000-4-6:2009, EN50155:2007 EN45545-2, NFPA130, BSS7239, E-mark | 314.62 | QNV-6023R | 8-10 недель
| 2022-10-30 | WISENET Q 2M mob серт. 969 | QNV-6024RM/VAP | Wisenet QNV-6024RM | Сертификат Транспортной безопасности №969. IP-камера уличная антивандальная компактная купольная для использования на транспорте; 1/2.8" CMOS, 2 Мпикс (1945x1097), 60 кадр/сек. (H.265/H.264), 30 кадр/сек (MJPEG); поддержка WiseStream II; встроенный фиксированный объектив 3.6 мм.; угол обзора H: 94.8˚ / V: 49.3˚; чувствительность цвет. 0,1Lux (F2.0, 1/30сек.)/чб. 0Lux (ИК подсветка до 15 м.); дополнительный видео выход CVBS : 1.0 Vp-p / 75Ω композитный (720 x 576); компенсация встречной засветки (BLC), аппаратный динамический диапазон (WDR) 120dB; улучшение контраста (SSDR); детектор движения 4 зоны; маскирование - 6 зон; встроенная видеоаналитика (направление движения, детекция расфокусировки объектива, виртуальная линия, вход/выход из зоны, детектор внешнего воздействия); функция обзора коридора (Hallway view 90˚/270˚); коррекция искажений объектива (LDC); разьем M12 10/100 Base-T Ethernet; аудио : 1вх / 1 вых., встроенный микрофон; 1 слот для карт записи SD/SDHC/SDXC (до 128ГБ), поддержка NAS и прямой записи на ПК; поддержка ONVIF Profile S/G/T, SUNAPI (HTTP API), Wisenet open platform; питание PoE (IEEE802.3af, Class3), макс. _Вт; -30°C ~ +55°C; 98.9 x 52.0 x 100.0 мм, вес 295 гр., IP66, IK10, NEMA4X, металлический корпус, сертификаты: EN55011:2009+A1:2010, EN50581:2012,EN50121-3-2:2015, EN61000-4-2:2009, EN61000-4-3:2006+A2:2010, EN61000-4-4:2012, EN61000-4-5:2014, EN61000-4-6:2009, EN50155:2007, EN45545-2, NFPA130, BSS7239, E-mark | 367.91 | QNV-6024RM | 8-10 недель
| 2024-06-30 | WISENET Q 4M | QNV-7012R/VAP | Wisenet QNV-7012R | IP-камера 4МП уличная антивандальная купольная с функцией день-ночь (эл.мех. ИК фильтр) и ИК подсветкой до 20 м.; матрица 1/3" CMOS, разрешение 4МП (2560x1440), 30 кадр/сек. (H.265/H.264), 15 кадр/сек (MJPEG); поддержка WiseStream II; встроенный фиксированный объектив 2.8 мм; угол обзора Гор: 107.5°/ Верт: 59.7°; чувствительность 0,15 люкс (F2.0, 1/30сек.)/0 люкс (ИК подсветка); дополнительный аналоговый видео выход CVBS : 1.0 V / 75Ω PAL 720х576; компенсация встречной засветки (BLC), аппаратный динамический диапазон (WDR) 120dB; улучшение контраста (SSDR); цифровое шумоподавление SSNR; детектор движения 4 зоны (многоугольный), маскирование - 6 зон; встроенная видеоаналитика (направление движения, виртуальная линия, вход/выход из зоны, детектор внешнего воздействия, детектор расфокусировки); функция обзора коридора (Hallway view 90˚/270˚); коррекция искажений объектива (LDC); поддержка ONVIF Profile S/G/T, SUNAPI (HTTP API); RJ-45 10/100 Base-T Ethernet; линейный аудио вход; тревожные входы/выходы: 1/1; слот для карт записи SD/SDHC/SDXC (до 128ГБ), поддержка NAS/FTP; питание DC 12V/ PoE (IEEE802.3af, Class3), потребление макс. 9.1Вт (12VDC), макс. 10.7Вт (PoE); -40°C ~ +55°C (холодный старт до -30°C); Ø120.3 x 91.7 мм, вес 510 гр., цвет корпуса белый; IP66, IK10 | 310.99 | QNV-7012R | 8-10 недель
| 2024-06-30 | WISENET Q 4M | QNV-7022R/VAP | Wisenet QNV-7022R | IP-камера 4МП уличная антивандальная купольная с функцией день-ночь (эл.мех. ИК фильтр) и ИК подсветкой до 25 м.; матрица 1/3" CMOS, разрешение 4МП (2560x1440), 30 кадр/сек. (H.265/H.264), 15 кадр/сек (MJPEG); поддержка WiseStream II; встроенный фиксированный объектив 4 мм; угол обзора Гор: 78.2°/ Верт: 41.2°; чувствительность 0,15 люкс (F2.0, 1/30сек.)/0 люкс (ИК подсветка); дополнительный аналоговый видео выход CVBS : 1.0 V / 75Ω PAL 720х576; компенсация встречной засветки (BLC), аппаратный динамический диапазон (WDR) 120dB; улучшение контраста (SSDR); цифровое шумоподавление SSNR; детектор движения 4 зоны (многоугольный), маскирование - 6 зон; встроенная видеоаналитика (направление движения, виртуальная линия, вход/выход из зоны, детектор внешнего воздействия, детектор расфокусировки); функция обзора коридора (Hallway view 90˚/270˚); коррекция искажений объектива (LDC); поддержка ONVIF Profile S/G/T, SUNAPI (HTTP API); RJ-45 10/100 Base-T Ethernet; линейный аудио вход; тревожные входы/выходы: 1/1; слот для карт записи SD/SDHC/SDXC (до 128ГБ), поддержка NAS/FTP; питание DC 12V/ PoE (IEEE802.3af, Class3), потребление макс. 9.1Вт (12VDC), макс. 10.7Вт (PoE); -40°C ~ +55°C (холодный старт до -30°C); Ø120.3 x 91.7 мм, вес 510 гр., цвет корпуса белый; IP66, IK10 | 310.99 | QNV-7022R | 8-10 недель
| 2024-06-30 | WISENET Q 4M | QNV-7032R/VAP | Wisenet QNV-7032R | IP-камера 4МП уличная антивандальная купольная с функцией день-ночь (эл.мех. ИК фильтр) и ИК подсветкой до 30 м.; матрица 1/3" CMOS, разрешение 4МП (2560x1440), 30 кадр/сек. (H.265/H.264), 15 кадр/сек (MJPEG); поддержка WiseStream II; встроенный фиксированный объектив 6 мм; угол обзора Гор: 49.0°/ Верт: 27.6°; чувствительность 0,15 люкс (F2.0, 1/30сек.)/0 люкс (ИК подсветка); дополнительный аналоговый видео выход CVBS : 1.0 V / 75Ω PAL 720х576; компенсация встречной засветки (BLC), аппаратный динамический диапазон (WDR) 120dB; улучшение контраста (SSDR); цифровое шумоподавление SSNR; детектор движения 4 зоны (многоугольный), маскирование - 6 зон; встроенная видеоаналитика (направление движения, виртуальная линия, вход/выход из зоны, детектор внешнего воздействия, детектор расфокусировки); функция обзора коридора (Hallway view 90˚/270˚); коррекция искажений объектива (LDC); поддержка ONVIF Profile S/G/T, SUNAPI (HTTP API); RJ-45 10/100 Base-T Ethernet; линейный аудио вход; тревожные входы/выходы: 1/1; слот для карт записи SD/SDHC/SDXC (до 128ГБ), поддержка NAS/FTP; питание DC 12V/ PoE (IEEE802.3af, Class3), потребление макс. 9.1Вт (12VDC), макс. 10.7Вт (PoE); -40°C ~ +55°C (холодный старт до -30°C); Ø120.3 x 91.7 мм, вес 510 гр., цвет корпуса белый; IP66, IK10 | 310.99 | QNV-7032R | 8-10 недель
| 2024-06-30 | WISENET Q 4M | QNV-7082R/VAP | Wisenet QNV-7082R | IP-камера 4МП уличная антивандальная купольная с функцией день-ночь (эл.мех. ИК фильтр) и ИК подсветкой до 30 м.; матрица 1/3" CMOS, разрешение 4МП (2560x1440), 30 кадр/сек. (H.265/H.264), 15 кадр/сек (MJPEG); поддержка WiseStream II; встроенный моторизованный варифокальный объектив 3.2 ~ 10 мм (3.1x), поддержка Simple focus; угол обзора Гор: 109.0°(Wide)~33.2°(Tele) / Верт: 57.4°(Wide)~18.7°(Tele); чувствительность 0,095 люкс (F1.6, 1/30сек.)/0 люкс (ИК подсветка); дополнительный аналоговый видео выход CVBS : 1.0 V / 75Ω PAL 720х576; компенсация встречной засветки (BLC), аппаратный динамический диапазон (WDR) 120dB; улучшение контраста (SSDR); цифровое шумоподавление SSNR; детектор движения 4 зоны (многоугольный), маскирование - 6 зон; встроенная видеоаналитика (направление движения, виртуальная линия, вход/выход из зоны, детектор внешнего воздействия, детектор расфокусировки); функция обзора коридора (Hallway view 90˚/270˚); коррекция искажений объектива (LDC); поддержка ONVIF Profile S/G/T, SUNAPI (HTTP API); RJ-45 10/100 Base-T Ethernet; линейный аудио вход; тревожные входы/выходы: 1/1; слот для карт записи SD/SDHC/SDXC (до 128ГБ), поддержка NAS/FTP; питание DC 12V/ PoE (IEEE802.3af, Class3), потребление макс. 6.4Вт (12VDC), макс. 7.4Вт (PoE); -40°C ~ +55°C; Ø137.0 x 106.1 мм, вес 710 гр., цвет корпуса белый; IP66, IK10; доп. аксессуары: подвесной кронштейн SBP-301HMW2, накладка с затемненным куполом SPB-VAW72 (белая), монтажная коробка SBV-136BW | По запросу | QNV-7082R | 8-10 недель
| 2023-12-31 | WISENET Q 5M | QNV-8010R/VAP | Wisenet QNV-8010R | IP-камера 5МП уличная антивандальная купольная с функцией день-ночь (эл.мех. ИК фильтр) и ИК подсветкой до 20 м.; матрица 1/2.8" CMOS, 5 МП (2592x1944), 30 кадр/сек. (H.265/H.264), 15 кадр/сек (MJPEG); поддержка WiseStream II; встроенный фиксированный объектив 2.8 мм.; угол обзора Гор: 104.7˚/ Верт: 76.5˚; чувствительность 0,15Lux (F2.0, 1/30сек.)/0Lux (ИК подсветка); дополнительный аналоговый видео выход CVBS : 1.0 V / 75Ω PAL 720х576; компенсация встречной засветки (BLC), аппаратный динамический диапазон (WDR) 120dB; улучшение контраста (SSDR); цифровое шумоподавление SSNR; детектор движения 4 зоны (многоугольный), маскирование - 6 зон; встроенная видеоаналитика (направление движения, виртуальная линия, вход/выход из зоны, детектор внешнего воздействия, детектор расфокусировки); функция обзора коридора (Hallway view 90˚/270˚); коррекция искажений объектива (LDC); поддержка ONVIF Profile S/G/T, SUNAPI (HTTP API), открытая платформа для интеграции с облачными сервисами Wisenet open platform; RJ-45 10/100 Base-T Ethernet; тревожные входы/выходы: 1/1; слот для карт записи SD/SDHC/SDXC (до 128ГБ), поддержка NAS/FTP; питание PoE (IEEE802.3af, Class3), потребление макс. 7.5Вт (PoE); -30°C ~ +55°C; Ø120.3 x 91.7 мм, вес 510 гр.; алюминиевый корпус, класс защиты IP66, IK10 | 340.01 | QNV-8010R | 8-10 недель
| 2023-12-31 | WISENET Q 5M | QNV-8020R/VAP | Wisenet QNV-8020R | IP-камера 5МП уличная антивандальная купольная с функцией день-ночь (эл.мех. ИК фильтр) и ИК подсветкой до 25 м.; матрица 1/2.8" CMOS, 5 МП (2592x1944), 30 кадр/сек. (H.265/H.264), 15 кадр/сек (MJPEG); поддержка WiseStream II; встроенный фиксированный объектив 4 мм.; угол обзора Гор: 79.8˚/ Верт: 58.1˚; чувствительность 0,15Lux (F1.6, 1/30сек.)/0Lux (ИК подсветка); дополнительный аналоговый видео выход CVBS : 1.0 V / 75Ω PAL 720х576; компенсация встречной засветки (BLC), аппаратный динамический диапазон (WDR) 120dB; улучшение контраста (SSDR); цифровое шумоподавление SSNR; детектор движения 4 зоны (многоугольный), маскирование - 6 зон; встроенная видеоаналитика (направление движения, виртуальная линия, вход/выход из зоны, детектор внешнего воздействия, детектор расфокусировки); функция обзора коридора (Hallway view 90˚/270˚); коррекция искажений объектива (LDC); поддержка ONVIF Profile S/G/T, SUNAPI (HTTP API), открытая платформа для интеграции с облачными сервисами Wisenet open platform; RJ-45 10/100 Base-T Ethernet; тревожные входы/выходы: 1/1; слот для карт записи SD/SDHC/SDXC (до 128ГБ), поддержка NAS/FTP; питание PoE (IEEE802.3af, Class3), потребление макс. 7.2Вт (PoE); -30°C ~ +55°C; Ø120.3 x 91.7 мм, вес 510 гр.; алюминиевый корпус, класс защиты IP66, IK10 | 340.01 | QNV-8020R | 8-10 недель
| 2023-12-31 | WISENET Q 5M | QNV-8030R/VAP | Wisenet QNV-8030R | IP-камера 5МП уличная антивандальная купольная с функцией день-ночь (эл.мех. ИК фильтр) и ИК подсветкой до 30 м.; матрица 1/2.8" CMOS, 5 МП (2592x1944), 30 кадр/сек. (H.265/H.264), 15 кадр/сек (MJPEG); поддержка WiseStream II; встроенный фиксированный объектив 6 мм.; угол обзора Гор: 49.4˚/ Верт: 37.4˚; чувствительность 0,15Lux (F2.0, 1/30сек.)/0Lux (ИК подсветка); дополнительный аналоговый видео выход CVBS : 1.0 V / 75Ω PAL 720х576; компенсация встречной засветки (BLC), аппаратный динамический диапазон (WDR) 120dB; улучшение контраста (SSDR); цифровое шумоподавление SSNR; детектор движения 4 зоны (многоугольный), маскирование - 6 зон; встроенная видеоаналитика (направление движения, виртуальная линия, вход/выход из зоны, детектор внешнего воздействия, детектор расфокусировки); функция обзора коридора (Hallway view 90˚/270˚); коррекция искажений объектива (LDC); поддержка ONVIF Profile S/G/T, SUNAPI (HTTP API), открытая платформа для интеграции с облачными сервисами Wisenet open platform; RJ-45 10/100 Base-T Ethernet; тревожные входы/выходы: 1/1; слот для карт записи SD/SDHC/SDXC (до 128ГБ), поддержка NAS/FTP; питание PoE (IEEE802.3af, Class3), потребление макс. 7.2Вт (PoE); -30°C ~ +55°C; Ø120.3 x 91.7 мм, вес 510 гр.; алюминиевый корпус, класс защиты IP66, IK10 | 340.01 | QNV-8030R | 8-10 недель
| 2023-12-31 | WISENET Q 5M | QNV-8080R/VAP | Wisenet QNV-8080R | IP-камера 5МП уличная антивандальная купольная с функцией день-ночь (эл.мех. ИК фильтр) и ИК подсветкой до 30 м.; матрица 1/2.8" CMOS, 5 МП (2592x1944), 30 кадр/сек. (H.265/H.264), 15 кадр/сек (MJPEG); поддержка WiseStream II; встроенный моторизованный варифокальный объектив 3.2~10 мм (3.1x); угол обзора Гор: 100.3˚(Wide)~31.2°(Tele)/ Верт: 72.3˚(Wide)~23.5°(Tele), функция автоматической фокусировки Simple focus; чувствительность 0,15Lux (F1.6), 1/30сек.)/0Lux (ИК подсветка); дополнительный аналоговый видео выход CVBS : 1.0 V / 75Ω PAL 720х576; компенсация встречной засветки (BLC), аппаратный динамический диапазон (WDR) 120dB; улучшение контраста (SSDR); цифровое шумоподавление SSNR; детектор движения 4 зоны (многоугольный), маскирование - 6 зон; встроенная видеоаналитика (направление движения, виртуальная линия, вход/выход из зоны, детектор внешнего воздействия, детектор расфокусировки); функция обзора коридора (Hallway view 90˚/270˚); коррекция искажений объектива (LDC); поддержка ONVIF Profile S/G/T, SUNAPI (HTTP API), открытая платформа для интеграции с облачными сервисами Wisenet open platform; RJ-45 10/100 Base-T Ethernet; тревожные входы/выходы: 1/1; слот для карт записи SD/SDHC/SDXC (до 128ГБ), поддержка NAS/FTP; питание PoE (IEEE802.3af, Class3), потребление макс. 8.9Вт (PoE); -30°C ~ +55°C; Ø137.0 x 106.1 мм, вес 700 гр.; алюминиевый корпус, класс защиты IP66, IK10 | 555.68 | QNV-8080R | 8-10 недель
| 2022-12-31 | WISENET X 2М | XNV-6020R/VAP | Wisenet XNV-6020R | IP-камера уличная антивандальная купольная с функцией день-ночь (эл.мех. ИК фильтр) и ИК подсветкой до 30 м; 1/2.8" CMOS, 2 Мпикс (1945x1097), 60кадр/сек. (H.265/H.264), 30кадр/сек (MJPEG); поддержка WiseStream II; встроенный фиксированный объектив 4 мм.; угол обзора H : 88,6˚ / V : 47.5˚; чувствительность цвет. 0,015Lux (F1.4, 1/30сек.)/чб. 0Lux с ИК-подсветкой; дополнительный micro USB видеовыход тип В (1280х720); доп. аналоговый видео выход CVBS : 1.0 V / 75Ω; компенсация встречной засветки (BLC/HLC), аппаратный динамический диапазон (WDR) 150dB; улучшение контраста (SSDR); цифровое шумоподавление SSNRV (2D+3D фильтры); цифровая стабилизация изображения; антитуман (Defog); детектор движения 8 зон (8-ми точечный), передача сигнала управления на поворотную IP камеру (Handover); маскирование - 32 зоны; встроенная видеоаналитика (праздношатание, направление движения, детекция расфокусировки объектива, детекция задымления/тумана; виртуальная линия, детектор лица, детектор оставленных/похищенных предметов, вход/выход из зоны, детектор внешнего воздействия); аудиоаналитика (выстрел, разбитие стекла, взрыв, громкий крик); статистическая видеоаналитика (подсчет людей (People counting), горячая карта (Heatmap), управление очередью (Queue management); цифровой PTZ (24х), цифровое автосопровождение; функция обзора коридора (Hallway view 90˚/270˚); коррекция искажений объектива (LDC); RJ-45 10/100 Base-T Ethernet, аудио : 1вх / 1 вых.; тревожные входы/выходы: 1/1; 2 слота для карт записи SD/SDHC/SDXC (до 512ГБ), поддержка NAS и прямой записи на ПК; питание DC 12V/ PoE (IEEE802.3af), Max. 8W (12VDC), Max. 9W (PoE); -30°C ~ +55°C; Ø120.0 x 97.5 мм, вес 615 гр., IP67, IP66 / IK10, металлический корпус | 685.09 | XNV-6020R | 8-10 недель
| 2022-12-31 | WISENET X 2М серт. 969 | XNV-6022R/VAP | Wisenet XNV-6022R | Сертификат Транспортной безопасности №969. IP-камера уличная антивандальная компактная купольная; 1/2.8" CMOS, 2 Мпикс (1945x1097), 60 кадр/сек. (H.265/H.264), 30 кадр/сек (MJPEG); поддержка WiseStream II; встроенный фиксированный объектив 3.6 мм.; угол обзора H: 94.8˚ / V: 49.3˚; чувствительность цвет. 0,04Lux (F2.0, 1/30сек.)/чб. 0Lux (ИК подсветка до 15м); дополнительный micro USB видеовыход тип В (1280х720); компенсация встречной засветки (BLC/HLC), аппаратный динамический диапазон (WDR) 150dB; улучшение контраста (SSDR); цифровое шумоподавление SSNRV (2D+3D фильтры); антитуман (Defog); детектор движения 8 зон (8-ми точечный), передача сигнала управления на поворотную IP камеру (Handover); маскирование - 32 зоны; встроенная видеоаналитика (праздношатание, направление движения, детекция расфокусировки объектива, детекция задымления/тумана; виртуальная линия, детектор лиц, детектор оставленных/похищенных предметов, вход/выход из зоны, детектор внешнего воздействия); аудиоаналитика (выстрел, разбитие стекла, взрыв, громкий крик); статистическая видеоаналитика (подсчет людей (People counting), горячая карта (Heatmap), управление очередью (Queue management); цифровой PTZ (24х), цифровое автосопровождение; функция обзора коридора (Hallway view 90˚/270˚); коррекция искажений объектива (LDC); разьем RJ45 10/100 Base-T Ethernet; аудио : 1вх / 1 вых., встроенный микрофон; 1 слот для карт записи SD/SDHC/SDXC (до 256ГБ), поддержка NAS и прямой записи на ПК; питание PoE (IEEE802.3af, Class3), Max. 6,7W; -30°C ~ +55°C; 98.9 x 52.0 x 100.0 мм, вес 295 гр., IP66, IK10, NEMA4X, металлический корпус, сертификат: EN50155, EN55011 | 794.18 | XNV-6022 | 8-10 недель
| 2022-12-31 | WISENET X 2М | XNV-6022RM/VAP | Wisenet XNV-6022RM | IP-камера уличная антивандальная компактная купольная для использования на транспорте; 1/2.8" CMOS, 2 Мпикс (1945x1097), 60 кадр/сек. (H.265/H.264), 30 кадр/сек (MJPEG); поддержка WiseStream II; встроенный фиксированный объектив 3.6 мм.; угол обзора H: 94.8˚ / V: 49.3˚; чувствительность цвет. 0,04Lux (F2.0, 1/30сек.)/чб. 0Lux (ИК подсветка); дополнительный micro USB видеовыход тип В (1280х720); компенсация встречной засветки (BLC/HLC), аппаратный динамический диапазон (WDR) 150dB; улучшение контраста (SSDR); цифровое шумоподавление SSNRV (2D+3D фильтры); антитуман (Defog); детектор движения 8 зон (8-ми точечный), передача сигнала управления на поворотную IP камеру (Handover); маскирование - 32 зоны; встроенная видеоаналитика (праздношатание, направление движения, детекция расфокусировки объектива, детекция задымления/тумана; виртуальная линия, детектор лиц, детектор оставленных/похищенных предметов, вход/выход из зоны, детектор внешнего воздействия); аудиоаналитика (выстрел, разбитие стекла, взрыв, громкий крик); статистическая видеоаналитика (подсчет людей (People counting), горячая карта (Heatmap), управление очередью (Queue management); цифровой PTZ (24х), цифровое автосопровождение; функция обзора коридора (Hallway view 90˚/270˚); коррекция искажений объектива (LDC); разьем M12 10/100 Base-T Ethernet; аудио : 1вх / 1 вых., встроенный микрофон; 1 слот для карт записи SD/SDHC/SDXC (до 256ГБ), поддержка NAS и прямой записи на ПК; питание PoE (IEEE802.3af, Class3), Max. 6,7W; -30°C ~ +55°C; 98.9 x 52.0 x 100.0 мм, вес 295 гр., IP66, IK10, NEMA4X, металлический корпус, сертификат для использования на транспорте EN50155, EN55011 | 794.18 | XNV-6022M | 8-10 недель
| 2022-12-31 | WISENET X 2M | XNV-L6080R/VAP | Wisenet XNV-L6080R | IP-камера уличная антивандальная купольная с функцией день-ночь (эл.мех. ИК фильтр) и ИК подсветкой до 30 м.; 1/2.8" CMOS, 2 Мпикс (1945x1097), 60кадр/сек. (H.265/H.264), 30кадр/сек (MJPEG); поддержка WiseStream II; встроенный моторизованный объектив 3.2~10 мм. (3.1x); угол обзора H : 109.0˚ ~ 33.2˚ / V : 57.4˚ ~ 18.7˚; чувствительность: цв. 0,1 люкс, ч/б 0 люкс (ИК подсветка); дополнительный micro USB видеовыход тип В (1280х720); доп. аналоговый видео выход CVBS : 1.0 V / 75Ω 720х576; компенсация встречной засветки (BLC/HLC), аппаратный динамический диапазон (WDR) 120dB; удаленное управление фокусом (Simple focus); управление диафрагмой объектива DC; улучшение контраста (SSDR); цифровое шумоподавление SSNRV (2D+3D фильтры); цифровая стабилизация изображения; детектор движения 8 зон (8-ми точечный), передача сигнала управления на поворотную IP камеру (Handover); маскирование - 32 зоны; встроенная видеоаналитика (детектор внешнего воздействия, детектор движения, детектор расфокусировки); цифровой PTZ (24х); функция обзора коридора (Hallway view 90˚/270˚); коррекция искажений объектива (LDC); RJ-45 10/100 Base-T Ethernet; 1 слот для карт записи SD/SDHC/SDXC (до 256ГБ), поддержка NAS и прямой записи на ПК; питание PoE(IEEE802.3af, Class3), Max. 11W; рабочае температура -40°C ~ +55°C; Ø160.0 x 118.5 мм, вес 940 гр., IP66/IK10, алюминиевый корпус | 667.31 | XNV-L6080R | 8-10 недель
| 2022-12-31 | WISENET X 2M | XNV-6080R/VAP | Wisenet XNV-6080R | IP-камера уличная антивандальная купольная с функцией день-ночь (эл.мех. ИК фильтр) и ИК подсветкой до 50 м.; 1/2.8" CMOS, 2 Мпикс (1945x1097), 60кадр/сек. (H.265/H.264), 30кадр/сек (MJPEG); поддержка WiseStream II; встроенный моторизованный объектив 2.8 ~ 12 мм. (4.3x); угол обзора H : 119.5˚ ~ 27.9˚ / V : 62.8˚ ~ 15.7˚; чувствительность 0,015Lux (F1.4, 1/30сек.)/чб. 0 (ИК подсветка); дополнительный micro USB видеовыход тип В (1280х720); доп. аналоговый видео выход CVBS : 1.0 V / 75Ω; компенсация встречной засветки (BLC/HLC), аппаратный динамический диапазон (WDR) 150dB; удаленное управление фокусом (Simple focus); управление диафрагмой объектива DC или P-Iris; улучшение контраста (SSDR); цифровое шумоподавление SSNRV (2D+3D фильтры); цифровая стабилизация изображения; антитуман (Defog); детектор движения 8 зон (8-ми точечный), передача сигнала управления на поворотную IP камеру (Handover); маскирование - 32 зоны; встроенная видеоаналитика (праздношатание, направление движения, детекция расфокусировки объектива, детекция задымления/тумана; виртуальная линия, детектор лица, детектор оставленных/похищенных предметов, вход/выход из зоны, детектор внешнего воздействия); аудиоаналитика (выстрел, разбитие стекла, взрыв, громкий крик); цифровой PTZ (24х), цифровое автосопровождение; функция обзора коридора (Hallway view 90˚/270˚); коррекция искажений объектива (LDC); RJ-45 10/100 Base-T Ethernet, аудио : 1вх / 1 вых.; тревожные входы/выходы: 1/1; 2 слота для карт записи SD/SDHC/SDXC (до 512ГБ), поддержка NAS и прямой записи на ПК; питание AC 24V/ DC 12V/ PoE (IEEE802.3af), Max. 11.5W (12VDC)/ Max. 12.95W (PoE)/ Max. 14W (24VAC); -40°C ~ +55°C; Ø160.8 x 118.5 мм, вес 995 гр., IP67, IP66, NEMA 4X / IK10, алюминиевый корпус | 850 | XNV-6080R | 8-10 недель
| 2024-12-30 | WISENET X 2M | XNV-6080RSA/KAP | Wisenet XNV-6080RSA | IP-камера уличная антивандальная купольная, с функцией день-ночь (эл.мех. ИК фильтр) и ИК подсветкой до 50 м.; 1/2.8" CMOS, 2 Мпикс (1920x1080), 60кадр/сек. (H.265/H.264), 30кадр/сек (MJPEG); поддержка WiseStream II; встроенный моторизованный объектив 2.8 ~ 12 мм. (4.3x); угол обзора H : 119.5˚ ~ 27.9˚ / V : 62.8˚ ~ 15.7˚; чувствительность 0,015Lux (F1.4, 1/30сек.)/чб. 0 (ИК подсветка); дополнительный micro USB видеовыход тип В (1280х720); доп. аналоговый видео выход CVBS : 1.0 V / 75Ω; компенсация встречной засветки (BLC/HLC), аппаратный динамический диапазон (WDR) 150dB; удаленное управление фокусом (Simple focus); управление диафрагмой объектива DC или P-Iris; улучшение контраста (SSDR); цифровое шумоподавление SSNRV (2D+3D фильтры); цифровая стабилизация изображения; антитуман (Defog); детектор движения 8 зон (8-ми точечный), передача сигнала управления на поворотную IP камеру (Handover); маскирование - 32 зоны; встроенная видеоаналитика (праздношатание, направление движения, детекция расфокусировки объектива, детекция задымления/тумана; виртуальная линия, детектор лица, детектор оставленных/похищенных предметов, вход/выход из зоны, детектор внешнего воздействия); аудиоаналитика (выстрел, разбитие стекла, взрыв, громкий крик); цифровой PTZ (24х), цифровое автосопровождение; функция обзора коридора (Hallway view 90˚/270˚); коррекция искажений объектива (LDC); RJ-45 10/100 Base-T Ethernet, аудио : 1вх / 1 вых.; тревожные входы/выходы: 1/1; 2 слота для карт записи SD/SDHC/SDXC (до 512ГБ), поддержка NAS и прямой записи на ПК; поддержка ONVIF Profile S/G/T, SUNAPI(HTTP API), Wisenet open platform; питание AC 24V/ DC 12V/ PoE (IEEE802.3af), Max. 11.5W (12VDC)/ Max. 12.95W (PoE)/ Max. 14W (24VAC); -40°C ~ +55°C; Ø162 x 120.5 мм, вес 2,8 кг., IP66, IP6K9K, IK10+, NEMA4X, корпус из нержавеющей стали SUS316L | 1187.46 | XNV-6080RSA | 8-10 недель
| 2023-12-30 | WISENET X Plus 2M серт. 969 | XNV-6081R/VAP | Wisenet XNV-6081R | Сертификат Транспортной безопасности №969. IP-камера модульная купольная уличная в антивандальном корпусе; встроенная ИК-подсветка до 50 м, функция день-ночь (эл.мех. ИК фильтр); матрица 1/2.8" 2,13МП CMOS, разрешение 2 Мпикс (1945x1097), 60кадр/сек. (H.265/H.264), 30кадр/сек (MJPEG); поддержка WiseStream II; встроенный моторизованный объектив 2.8 ~ 12 мм. (4.3x); угол обзора H : 119.5˚ ~ 27.9˚ / V : 62.8˚ ~ 15.7˚; чувствительность: Цв. 0.015 люкс (1/30сек, F1.4)/ Ч/Б 0 люкс (ИК-подсветка); дополнительный micro USB видеовыход тип В (1280х720), доп. аналоговый видео выход CVBS : 1.0 V / 75Ω; компенсация встречной засветки (BLC/HLC), аппаратный динамический диапазон (WDR) 150dB; удаленное управление фокусом (Simple focus); управление диафрагмой объектива DC/P- iris; улучшение контраста (SSDR); цифровое шумоподавление SSNR V; цифровая стабилизация изображения с гиросенсором; антитуман (Defog); детектор движения 8 зон (8-ми точечный), передача сигнала управления на поворотную IP камеру (Handover); маскирование - 32 зоны; встроенная видеоаналитика (праздношатание, направление движения, детекция расфокусировки объектива, детекция задымления/тумана; виртуальная линия, детектор лица, детектор оставленных/похищенных предметов, вход/выход из зоны, детектор удара, детектор звука); аудиоаналитика (детектор выстрела, разбитие стекла, взрыв, громкий крик); статистическая видеоаналитика: подсчет посетителей (People counting), горячая карта (Heatmap), управление очередью (Queue management); активация звукового ролика при срабатывании детекторов (до 5 аудио роликов); цифровой PTZ (24х), цифровое автосопровождение; функция обзора коридора (Hallway view 90˚/270˚); коррекция искажений объектива (LDC); RJ-45 10/100 Base-T Ethernet, аудио : 1вх / 1 вых.; тревожные входы/выходы: 1/1; 2 слота для карт записи SD/SDHC/SDXC (до 512ГБ), поддержка NAS и прямой записи на ПК; питание PoE (IEEE802.3af, Class3), 12VDC, 24VAC (опционально), макс. 12,95Вт (PoE), макс. 10,8Вт (12V DC), макс. 13.3Вт (24VAC); -50°C ~ +60°C, холодный запуск при температуре выше -35°C; Ø180.0 x 125.0 мм, вес 1.75 кг., IP67 / IP66, IK10+, NEMA4X, алюминиевый корпус; защитный козырек белого цвета и накладка на корпус бежевого цвета в комплекте; доп. аксессуары: накладка на корпус черного цвета SBC-180B, монтажная база подвесная SBP-187HMW (белая), SBP-187HM (бежевая); адаптер питания 24В SPC-100AC | 1040.28 | XNV-6081R | 8-10 недель
| 2023-12-31 | WISENET X Plus 2M Ext серт. 969 | XNV-6081RE/VAP | Wisenet XNV-6081RE | Сертификат Транспортной безопасности №969. IP-камера модульная купольная уличная в антивандальном корпусе c PoE инжектором; встроенная ИК-подсветка до 50 м, функция день-ночь (эл.мех. ИК фильтр); матрица 1/2.8" 2МП CMOS, разрешение 2 Мпикс (1945x1097), 60кадр/сек. (H.265/H.264), 30кадр/сек (MJPEG); поддержка WiseStream II; встроенный моторизованный объектив 2.8 ~ 12 мм. (4.3x); угол обзора H : 119.5˚ ~ 27.9˚ / V : 62.8˚ ~ 15.7˚; чувствительность: Цв. 0.015 люкс (1/30сек, F1.4)/ Ч/Б 0 люкс (ИК-подсветка); дополнительный micro USB видеовыход тип В (1280х720), доп. аналоговый видео выход CVBS : 1.0 V / 75Ω; компенсация встречной засветки (BLC/HLC), аппаратный динамический диапазон (WDR) 150dB; удаленное управление фокусом (Simple focus); управление диафрагмой объектива DC/P- iris; улучшение контраста (SSDR); цифровое шумоподавление SSNR V; цифровая стабилизация изображения с гиросенсором; антитуман (Defog); детектор движения 8 зон (8-ми точечный), передача сигнала управления на поворотную IP камеру (Handover); маскирование - 32 зоны; встроенная видеоаналитика (праздношатание, направление движения, детекция расфокусировки объектива, детекция задымления/тумана; виртуальная линия, детектор лица, детектор оставленных/похищенных предметов, вход/выход из зоны, детектор удара, детектор звука); аудиоаналитика (детектор выстрела, разбитие стекла, взрыв, громкий крик); статистическая видеоаналитика: подсчет посетителей (People counting), горячая карта (Heatmap), управление очередью (Queue management); активация звукового ролика при срабатывании детекторов (до 5 аудио роликов); цифровой PTZ (24х), цифровое автосопровождение; функция обзора коридора (Hallway view 90˚/270˚); коррекция искажений объектива (LDC); RJ-45 10/100 Base-T Ethernet, аудио : 1вх / 1 вых.; тревожные входы/выходы: 1/1; 2 слота для карт записи SD/SDHC/SDXC (до 512ГБ); ONVIF Profile S/G/T, SUNAPI(HTTP API), Wisenet open platform; поддержка NAS и прямой записи на ПК; питание PoE+(IEEE802.3at, Class4), макс. 25.5Вт (основная и доп. камера), основная камера 10.2Вт; передача PoE от встроенного инжектора 12.95Вт. до 80 м.; -50°C ~ +60°C; Ø180.0 x 125.0 мм, вес 1.75 кг., IP66/IP67/IP6K9K, IK10+, NEMA4X, алюминиевый корпус; накладка на корпус бежевого цвета в комплекте; доп. аксессуары: накладка на корпус черного цвета SBC-180B, монтажная плата SBP-187HMW (белая), SBP-187HM (бежевая) | По запросу | XNV-6081RE | 8-10 недель
| 2024-12-30 | WISENET7 X Core AI 2M | XNV-C6083R/VEX | Wisenet XNV-C6083R | IP-камера уличная купольная антивандальная 2МП с искусственным интеллектом, функция день-ночь (эл.мех. ИК фильтр), адаптивная ИК-подсветка 40м (WiseIR); матрица 1/2.8" CMOS, разрешение 1920х1080; кодеки H.265/H.264 - 60 кадр/сек, MJPEG - 30 кадр/сек; поддержка WiseStream III (на алгоритмах ИИ); чувствительность цвет. 0.01лк. (F1.4, 1/30сек.), ч.б. 0,001лк. (F1.4, 1/30сек.); встроенный моторизованный объектив 2.8 ~ 12 мм. (4.3x); угол обзора H: 119.5˚ ~ 27.9˚ / V: 62.8˚ ~ 15.7˚; дополнительный micro USB видеовыход тип В (1280х720); компенсация встречной засветки (BLC), аппаратный динамический диапазон (extremeWDR) 150dB; удаленное управление фокусом (Simple focus); тип объектива DC с ИК-коррекцией; улучшение контраста (SSDR); цифровое шумоподавление WiseNR II (на алгоритмах ИИ), SSNR V; цифровая стабилизация изображения (встроенный гироскопический датчик); детектор движения 8 зон (8-ми точечный); маскирование - 32 зоны; классификация объектов с использованием алгоритмов искусственного интеллекта по категориям: человек, лицо, транспортное средство (легковой, автобус, грузовой, мотоцикл, велосипед), номерной знак; видеодетекторы на основе ИИ (детекция объектов, праздношатание, направление движения, виртуальная линия, вход/выход из зоны); аналитические детекторы (детектор оставленных/похищенных предметов, детектор внешнего воздействия, расфокусировка, детектор звука); аудиоаналитика, классификация по категориям: выстрел, разбитие стекла, взрыв, громкий крик; статистическая аналитика на основе алгоритмов ИИ: подсчет людей, управление очередью, Heatmap; активация звукового ролика при срабатывании детекторов; передача сигнала управления на поворотную IP камеру (Handover); функция обзора коридора (Hallway view 90˚/270˚); коррекция искажений объектива (LDC); экранированный сетевой порт RJ-45 (10/100 BASE-T); аудио : 1вх / 1 вых.; конфинурируемые тревожные входы/выходы: 1/1; 1 слот для карт записи SD/SDHC/SDXC (до 512ГБ), поддержка NAS; ONVIF Profile S/G/T, SUNAPI(HTTP API), открытая платформа Wisenet для установки дополнительных модулей видео аналитики; питание PoE(IEEE802.3af, Class3), 12VDC; PoE: Max 12.95W, 12VDC: Max 12.5W; -40°C ~ +55°C; Ø160x118 мм, вес 1,45 кг., цвет белый; IP66/IP67/NEMA4X, IK10; алюминиевый корпус, защитное стекло стойкое к царапинам; сертификат кибербезопасности UL CAP (UL 2900-1); доп. аксессуары: SBP-167HMW - подвесная база, SBV-161WCW - солнезащитный козырек, SHD-1600FPW - запотолочный кронштейн, SBP-160WMW1 - настенный кронштейн, SPB-VAN88W - затемненный колпак; SBO-147BA - адаптер для кабелепровода | 1199.55 | XNV-C6083R | 8-10 недель
| 2024-12-30 | WISENET7 X AI 2M | XNV-6083R/VEX | Wisenet XNV-6083R | IP-камера уличная купольная антивандальная 2МП с искусственным интеллектом; функция день-ночь (эл.мех. ИК фильтр), адаптивная ИК-подсветка 50м (WiseIR); матрица 1/2.8" CMOS, разрешение 1920х1080; кодеки H.265/H.264 - 120 кадр/сек, MJPEG - 30 кадр/сек; поддержка WiseStream III (на алгоритмах ИИ); чувствительность цвет. 0.01лк. (F1.4, 1/30сек.), ч.б. 0,001лк. (F1.4, 1/30сек.); встроенный моторизованный объектив 2.8 ~ 12 мм. (4.3x); угол обзора H: 119.5˚ ~ 27.9˚ / V: 62.8˚ ~ 15.7˚; дополнительный micro USB видеовыход тип В (1280х720), доп. аналоговый видео выход CVBS : 1.0 Vp-p / 75Ω; компенсация встречной засветки (BLC), аппаратный динамический диапазон (extremeWDR) 150dB; удаленное управление фокусом (Simple focus); тип объектива DC с ИК-коррекцией; улучшение контраста (SSDR); цифровое шумоподавление WiseNR II (на алгоритмах ИИ), SSNR V; цифровая стабилизация изображения (встроенный гироскопический датчик); детектор движения 8 зон (8-ми точечный); маскирование - 32 зоны; классификация объектов с использованием алгоритмов искусственного интеллекта по категориям: человек, лицо, транспортное средство (легковой, автобус, грузовой, мотоцикл, велосипед), номерной знак; видеодетекторы на основе ИИ (детекция объектов, праздношатание, направление движения, виртуальная линия, вход/выход из зоны); аналитические детекторы (детектор оставленных/похищенных предметов, детектор внешнего воздействия, расфокусировка, детектор звука); аудиоаналитика, классификация по категориям: выстрел, разбитие стекла, взрыв, громкий крик; статистическая аналитика на основе алгоритмов ИИ: подсчет людей, управление очередью, Heatmap; функция обзора коридора (Hallway view 90˚/270˚); активация звукового ролика при срабатывании детекторов; передача сигнала управления на поворотную IP камеру (Handover); коррекция искажений объектива (LDC); экранированный сетевой порт RJ-45 (10/100/1000 BASE-T); аудио : 1вх / 1 вых., встроенный микрофон; конфинурируемые тревожные входы/выходы: 1/1, выход питания для внешних устройств DC 12V (Max. 50mA); 2 слота для карт записи SD/SDHC/SDXC 1ТБ (512ГБ*2), поддержка NAS; ONVIF Profile S/G/T, SUNAPI(HTTP API), открытая платформа Wisenet для установки дополнительных модулей видео аналитики; питание PoE+(IEEE802.3at, Class4), 12VDC; PoE+: Max 22.5Вт, 12VDC: Max 20Вт, резервирование по питанию; -50°C ~ +60°C; Ø180x125 мм, вес 1,9 кг., цвет белый, IP66/IP67/IP6K9K, NEMA4X, IK10+, алюминиевый корпус, защитное стекло стойкое к царапинам; сертификат кибербезопасности TPM 2.0 (FIPS 140-2 level 2); доп. аксессуары: SBP-187HMW - подвесная база, SBV-161WCW - солнезащитный козырек (входит в комплект поставки), SHD-1350FPW - запотолочный кронштейн, SBP-160WMW1 - настенный кронштейн, SPB-VAN85W - затемненный колпак; SPB-FCD85W - затемнонный колпак для запотолочного кронштейна; SBO-147BA - адаптер для кабелепровода | По запросу | XNV-6083R | 8-10 недель
| 2022-12-31 | WISENET X 2M | XNV-6120R/VAP | Wisenet XNV-6120R | IP-камера уличная антивандальная с встроенным оптическим трансфокатором 12х (5.2 ~ 62.4 мм); функция день-ночь (эл.мех. ИК фильтр) и ИК подсветка до 70 м.; 1/2.8" CMOS, 2 Мпикс (1945x1097), 60кадр/сек. (H.265/H.264), 30кадр/сек (MJPEG); поддержка WiseStream II; угол обзора H : 54.58˚(Wide) ~ 5.30˚(Tele) / V : 32.19˚(Wide) ~ 3.00˚(Tele); чувствительность 0.03 Lux (F1.6, 1/30сек)/чб. 0Lux (ИК подсветка); дополнительный micro USB видеовыход тип В (1280х720); доп. аналоговый видео выход CVBS : 1.0 V / 75Ω; компенсация встречной засветки (BLC/HLC), аппаратный динамический диапазон (WDR) 150dB; удаленное управление трансфокатором; улучшение контраста (SSDR); цифровое шумоподавление SSNRV (2D+3D фильтры); цифровая стабилизация изображения; антитуман (Defog); детектор движения 8 зон (8-ми точечный), передача сигнала управления на поворотную IP камеру (Handover); маскирование - 32 зоны; встроенная видеоаналитика (праздношатание, направление движения, детекция расфокусировки объектива, детекция задымления/тумана; виртуальная линия, детектор лица, детектор оставленных/похищенных предметов, вход/выход из зоны, детектор внешнего воздействия); аудиоаналитика (выстрел, разбитие стекла, взрыв, громкий крик); цифровой зумм (24х); функция обзора коридора (Hallway view 90˚/270˚); коррекция искажений объектива (LDC); RJ-45 10/100 Base-T Ethernet, аудио : 1вх / 1 вых.; тревожные входы/выходы: 1/1; 2 слота для карт записи SD/SDHC/SDXC (до 512ГБ), поддержка NAS и прямой записи на ПК; питание AC 24V/ DC 12V/ PoE (IEEE802.3af Class3), Max. 11,5Вт (12VDC)/ Max. 12.95Вт. (PoE)/ Max. 14Вт. (24VAC); -40°C ~ +55°C; Ø160 x 128,45 мм, вес 995 гр., IP67, IP66, NEMA 4X / IK10, алюминиевый корпус | 1174.78 | XNV-6120R | 8-10 недель
| 2023-12-31 | WISENET X 2M | XNV-6120RSA/KAP | Wisenet XNV-6120RSA | IP-камера уличная антивандальная с встроенным оптическим трансфокатором 12х (5.2 ~ 62.4 мм); функция день-ночь (эл.мех. ИК фильтр) и ИК подсветка до 70 м.; 1/2.8" CMOS, 2 Мпикс (1945x1097), 60кадр/сек. (H.265/H.264), 30кадр/сек (MJPEG); поддержка WiseStream II; угол обзора H : 54.58˚(Wide) ~ 5.30˚(Tele) / V : 32.19˚(Wide) ~ 3.00˚(Tele); чувствительность 0.03 Lux (F1.6, 1/30сек)/чб. 0Lux (ИК подсветка); дополнительный micro USB видеовыход тип В (1280х720); доп. аналоговый видео выход CVBS : 1.0 V / 75Ω; компенсация встречной засветки (BLC/HLC), аппаратный динамический диапазон (WDR) 150dB; удаленное управление трансфокатором; улучшение контраста (SSDR); цифровое шумоподавление SSNRV (2D+3D фильтры); цифровая стабилизация изображения; антитуман (Defog); детектор движения 8 зон (8-ми точечный), передача сигнала управления на поворотную IP камеру (Handover); маскирование - 32 зоны; встроенная видеоаналитика (праздношатание, направление движения, детекция расфокусировки объектива, детекция задымления/тумана; виртуальная линия, детектор лица, детектор оставленных/похищенных предметов, вход/выход из зоны, детектор внешнего воздействия); аудиоаналитика (выстрел, разбитие стекла, взрыв, громкий крик); цифровой зумм (24х); функция обзора коридора (Hallway view 90˚/270˚); коррекция искажений объектива (LDC); RJ-45 10/100 Base-T Ethernet, аудио : 1вх / 1 вых.; тревожные входы/выходы: 1/1; 2 слота для карт записи SD/SDHC/SDXC (до 512ГБ), поддержка NAS и прямой записи на ПК; питание AC 24V/ DC 12V/ PoE (IEEE802.3af Class3), Max. 11,5Вт (12VDC)/ Max. 12.95Вт. (PoE)/ Max. 14Вт. (24VAC); -40°C ~ +55°C; Ø162 x 134,5 мм, вес 2,7 кг., IP66, NEMA 4X, IP6K9K, IK10+, корпус из нержавеющей стали SUS316L | 1880.78 | XNV-6120RSA | 8-10 недель
| 2024-12-31 | WISENET X 2M | XNV-6123R/VEX | Wisenet XNV-6123R | IP-камера уличная антивандальная купольная 2МП с искусственным интеллектом; функция день-ночь (эл.мех. ИК фильтр), адаптивная ИК-подсветка 90м (WiseIR); матрица 1/2.8" CMOS, разрешение 1920х1080; кодеки H.265/H.264 - 120 кадр/сек, MJPEG - 30 кадр/сек; поддержка WiseStream III (на алгоритмах ИИ); чувствительность цвет. 0.03лк. (F1.6, 1/30сек.), ч.б. 0,003лк. (F1.6, 1/30сек.); встроенный моторизованный объектив 5.2 ~ 62.4 мм. (12x); угол обзора H: 54.58˚ ~ 5.30˚ / V: 32.19˚ ~ 3.00˚; дополнительный micro USB видеовыход тип В (1280х720), доп. аналоговый видео выход CVBS : 1.0 Vp-p / 75Ω; компенсация встречной засветки (BLC), аппаратный динамический диапазон (extremeWDR) 150dB; удаленное управление фокусом (Oneshot AF, Focus save); тип объектива DC; улучшение контраста (SSDR); цифровое шумоподавление WiseNR II (на алгоритмах ИИ), SSNR V; цифровая стабилизация изображения (встроенный гироскопический датчик); детектор движения 8 зон (8-ми точечный); маскирование - 32 зоны; классификация объектов с использованием алгоритмов искусственного интеллекта по категориям: человек, лицо, транспортное средство (легковой, автобус, грузовой, мотоцикл, велосипед), номерной знак; видеодетекторы на основе ИИ (детекция объектов, праздношатание, направление движения, виртуальная линия, вход/выход из зоны); аналитические детекторы (детектор оставленных/похищенных предметов, детектор внешнего воздействия, расфокусировка, детектор звука); аудиоаналитика, классификация по категориям: выстрел, разбитие стекла, взрыв, громкий крик; функция обзора коридора (Hallway view 90˚/270˚); активация звукового ролика при срабатывании детекторов; передача сигнала управления на поворотную IP камеру (Handover); коррекция искажений объектива (LDC); экранированный сетевой порт RJ-45 (10/100/1000 BASE-T); аудио : 1вх / 1 вых.; конфигурируемые тревожные входы/выходы: 1/1, выход питания для внешних устройств DC 12V (Max. 50mA); 2 слота для карт записи SD/SDHC/SDXC 1ТБ (512ГБ*2), поддержка NAS; ONVIF Profile S/G/T/M, SUNAPI(HTTP API), открытая платформа Wisenet для установки дополнительных модулей видео аналитики; питание PoE+(IEEE802.3at, Class4), 12VDC; PoE+: Max 19.5Вт, 12VDC: Max 16.5Вт, резервирование по питанию; -40°C ~ +60°C; Ø180x138 мм, вес 2,13 кг., цвет белый, IP66/67, IP6K9K, IK10, NEMA4X, NEMA-TS 2, алюминиевый корпус, защитное стекло стойкое к царапинам; сертификат кибербезопасности TPM 2.0 (FIPS 140-2 level 2); доп. аксессуары: SBP-187HMW - подвесная база, SBV-161WCW - солнезащитный козырек (входит в комплект поставки), SHD-1350FPW - запотолочный кронштейн, SBP-160WMW1 - настенный кронштейн, SPB-VAN85W - затемненный колпак; SPB-FCD85W - затемнонный колпак для запотолочного кронштейна; SBO-147BA - адаптер для кабелепровода | По запросу | XNV-6123R | 8-10 недель
| 2024-12-30 | WISENET7 X Core AI 4M | XNV-C7083R/VEX | Wisenet XNV-C7083R | IP-камера уличная купольная антивандальная 4МП с искусственным интеллектом, функция день-ночь (эл.мех. ИК фильтр), адаптивная ИК-подсветка 40м (WiseIR); матрица 1/2.8" CMOS, разрешение 2592х1520; кодеки H.265/H.264 - 60 кадр/сек, MJPEG - 30 кадр/сек; поддержка WiseStream III (на алгоритмах ИИ); чувствительность цвет. 0.038лк. (F1.4, 1/30сек.), ч.б. 0,0038лк. (F1.4, 1/30сек.); встроенный моторизованный объектив 2.8 ~ 10 мм. (3.6x); угол обзора H: 109.7˚ ~ 30.4˚ / V: 60.8˚ ~ 17.8˚; дополнительный micro USB видеовыход тип В (1280х720); компенсация встречной засветки (BLC), аппаратный динамический диапазон (extremeWDR) 120dB; удаленное управление фокусом (Simple focus); тип объектива DC с ИК-коррекцией; улучшение контраста (SSDR); цифровое шумоподавление WiseNR II (на алгоритмах ИИ), SSNR V; цифровая стабилизация изображения (встроенный гироскопический датчик); детектор движения 8 зон (8-ми точечный); маскирование - 32 зоны; классификация объектов с использованием алгоритмов искусственного интеллекта по категориям: человек, лицо, транспортное средство (легковой, автобус, грузовой, мотоцикл, велосипед), номерной знак; видеодетекторы на основе ИИ (детекция объектов, праздношатание, направление движения, виртуальная линия, вход/выход из зоны); аналитические детекторы (детектор оставленных/похищенных предметов, детектор внешнего воздействия, расфокусировка, детектор звука); аудиоаналитика, классификация по категориям: выстрел, разбитие стекла, взрыв, громкий крик; статистическая аналитика на основе алгоритмов ИИ: подсчет людей, управление очередью, Heatmap; активация звукового ролика при срабатывании детекторов; передача сигнала управления на поворотную IP камеру (Handover); функция обзора коридора (Hallway view 90˚/270˚); коррекция искажений объектива (LDC); экранированный сетевой порт RJ-45 (10/100 BASE-T); аудио : 1вх / 1 вых.; конфинурируемые тревожные входы/выходы: 1/1; 1 слот для карт записи SD/SDHC/SDXC (до 512ГБ), поддержка NAS; ONVIF Profile S/G/T, SUNAPI(HTTP API), открытая платформа Wisenet для установки дополнительных модулей видео аналитики; питание PoE(IEEE802.3af, Class3), 12VDC; PoE: Max 12.95W, 12VDC: Max 12.5W; -40°C ~ +55°C; Ø160x118 мм, вес 1,45 кг., цвет белый; IP66/IP67/NEMA4X, IK10; алюминиевый корпус, защитное стекло стойкое к царапинам; сертификат кибербезопасности UL CAP (UL 2900-1); доп. аксессуары: SBP-167HMW - подвесная база, SBV-161WCW - солнезащитный козырек, SHD-1600FPW - запотолочный кронштейн, SBP-160WMW1 - настенный кронштейн, SPB-VAN88W - затемненный колпак; SBO-147BA - адаптер для кабелепровода | 1352.59 | XNV-C7083R | 8-10 недель
| 2022-12-31 | WISENET X 5M | XNV-8020R/VAP | Wisenet XNV-8020R | IP-камера уличная антивандальная купольная с функцией день-ночь (эл.мех. ИК фильтр) и ИК подсветкой до 30 м.; 1/1.8" CMOS, 5 Мпикс (2616x1976), 30кадр/сек. (H.265/H.264), 30кадр/сек (MJPEG); поддержка WiseStream II; встроенный фиксированный объектив 3.7 мм.; угол обзора H : 97.5˚ / V : 71.9˚; чувствительность цв. 0,16Lux (F1.6, 1/30сек.)/ чб. 0Lux (ИК подсветка); дополнительный micro USB видеовыход тип В (1280х720); доп. аналоговый видео выход CVBS : 1.0 V / 75Ω; компенсация встречной засветки (BLC/HLC), аппаратный динамический диапазон (WDR) 120dB; улучшение контраста (SSDR); цифровое шумоподавление SSNRV (2D+3D фильтры); цифровая стабилизация изображения; антитуман (Defog); детектор движения 8 зон (8-ми точечный), передача сигнала управления на поворотную IP камеру (Handover); маскирование - 32 зоны; встроенная видеоаналитика (праздношатание, направление движения, детекция расфокусировки объектива, детекция задымления/тумана; виртуальная линия, детектор лица, детектор оставленных/похищенных предметов, вход/выход из зоны, детектор внешнего воздействия); аудиоаналитика (выстрел, разбитие стекла, взрыв, громкий крик); статистическая видеоаналитика (подсчет людей (People counting), горячая карта (Heatmap), управление очередью (Queue management); цифровой PTZ (24х), цифровое автосопровождение; функция обзора коридора (Hallway view 90˚/270˚); коррекция искажений объектива (LDC); RJ-45 10/100 Base-T Ethernet, аудио : 1вх / 1 вых.; тревожные входы/выходы: 1/1; 2 слота для карт записи SD/SDHC/SDXC (до 512ГБ), поддержка NAS и прямой записи на ПК; питание DC 12V/ PoE (IEEE802.3af), Max. 8W (12VDC), Max. 9W (PoE); -30°C ~ +55°C; Ø120.0 x 97.5 мм, вес 615 гр., IK08, металлический корпус | 976.87 | XNV-8020R | 8-10 недель
| 2022-12-31 | WISENET X 5M | XNV-8030R/VAP | Wisenet XNV-8030R | IP-камера уличная антивандальная купольная с функцией день-ночь (эл.мех. ИК фильтр) и ИК подсветкой до 30 м.; 1/1.8" CMOS, 5 Мпикс (2616x1976), 30кадр/сек. (H.265/H.264), 30кадр/сек (MJPEG); поддержка WiseStream II; встроенный фиксированный объектив 4.6 мм.; угол обзора H : 77.9˚ / V : 57.9˚; чувствительность цв. 0,16Lux (F1.6, 1/30сек.)/ чб. 0Lux (ИК подсветка); дополнительный micro USB видеовыход тип В (1280х720); доп. аналоговый видео выход CVBS : 1.0 V / 75Ω; компенсация встречной засветки (BLC/HLC), аппаратный динамический диапазон (WDR) 120dB; улучшение контраста (SSDR); цифровое шумоподавление SSNRV (2D+3D фильтры); цифровая стабилизация изображения; антитуман (Defog); детектор движения 8 зон (8-ми точечный), передача сигнала управления на поворотную IP камеру (Handover); маскирование - 32 зоны; встроенная видеоаналитика (праздношатание, направление движения, детекция расфокусировки объектива, детекция задымления/тумана; виртуальная линия, детектор лица, детектор оставленных/похищенных предметов, вход/выход из зоны, детектор внешнего воздействия); аудиоаналитика (выстрел, разбитие стекла, взрыв, громкий крик); статистическая видеоаналитика (подсчет людей (People counting), горячая карта (Heatmap), управление очередью (Queue management); цифровой PTZ (24х), цифровое автосопровождение; функция обзора коридора (Hallway view 90˚/270˚); коррекция искажений объектива (LDC); RJ-45 10/100 Base-T Ethernet, аудио : 1вх / 1 вых.; тревожные входы/выходы: 1/1; 2 слота для карт записи SD/SDHC/SDXC (до 512ГБ), поддержка NAS и прямой записи на ПК; питание DC 12V/ PoE (IEEE802.3af), Max. 8W (12VDC), Max. 9W (PoE); -30°C ~ +55°C; Ø120.0 x 97.5 мм, вес 615 гр., IK08, металлический корпус | 976.87 | XNV-8030R | 8-10 недель
| 2022-12-31 | WISENET X 5M | XNV-8040R/VAP | Wisenet XNV-8040R | IP-камера уличная антивандальная купольная с функцией день-ночь (эл.мех. ИК фильтр) и ИК подсветкой до 30 м.; 1/1.8" CMOS, 5 Мпикс (2616x1976), 30кадр/сек. (H.265/H.264), 30кадр/сек (MJPEG); поддержка WiseStream II; встроенный фиксированный объектив 7.0 мм.; угол обзора H : 50.7˚ / V : 37.8˚; чувствительность цв. 0,16Lux (F1.6, 1/30сек.)/ чб. 0Lux (ИК подсветка); дополнительный micro USB видеовыход тип В (1280х720); доп. аналоговый видео выход CVBS : 1.0 V / 75Ω; компенсация встречной засветки (BLC/HLC), аппаратный динамический диапазон (WDR) 120dB; улучшение контраста (SSDR); цифровое шумоподавление SSNRV (2D+3D фильтры); цифровая стабилизация изображения; антитуман (Defog); детектор движения 8 зон (8-ми точечный), передача сигнала управления на поворотную IP камеру (Handover); маскирование - 32 зоны; встроенная видеоаналитика (праздношатание, направление движения, детекция расфокусировки объектива, детекция задымления/тумана; виртуальная линия, детектор лица, детектор оставленных/похищенных предметов, вход/выход из зоны, детектор внешнего воздействия); аудиоаналитика (выстрел, разбитие стекла, взрыв, громкий крик); статистическая видеоаналитика (подсчет людей (People counting), горячая карта (Heatmap), управление очередью (Queue management); цифровой PTZ (24х), цифровое автосопровождение; функция обзора коридора (Hallway view 90˚/270˚); коррекция искажений объектива (LDC); RJ-45 10/100 Base-T Ethernet, аудио : 1вх / 1 вых.; тревожные входы/выходы: 1/1; 2 слота для карт записи SD/SDHC/SDXC (до 512ГБ), поддержка NAS и прямой записи на ПК; питание DC 12V/ PoE (IEEE802.3af), Max. 8W (12VDC), Max. 9W (PoE); -30°C ~ +55°C; Ø120.0 x 97.5 мм, вес 615 гр., IK08, металлический корпус | 976.87 | XNV-8040R | 8-10 недель
| 2022-12-31 | WISENET X 5M | XNV-8080R/VAP | Wisenet XNV-8080R | IP-камера уличная антивандальная купольная с функцией день-ночь (эл.мех. ИК фильтр) и ИК подсветкой до 50 м.; 1/1.8" CMOS, 5 Мпикс (2616x1976), 30кадр/сек. (H.265/H.264), 30кадр/сек (MJPEG); поддержка WiseStream II; встроенный моторизованный объектив 3.9 ~ 9.4 мм. (2.4x); угол обзора H : 92.1˚ ~ 38.7˚ / V : 67.2˚ ~ 29.0˚; чувствительность 0,07Lux (F1.4, 1/30сек.)/ 0Lux (ИК подсветка); дополнительный micro USB видеовыход тип В (1280х720); доп. аналоговый видео выход CVBS : 1.0 V / 75Ω; компенсация встречной засветки (BLC/HLC), аппаратный динамический диапазон (WDR) 120dB; удаленное управление фокусом (Simple focus); управление диафрагмой объектива DC или P-Iris; улучшение контраста (SSDR); цифровое шумоподавление SSNRV (2D+3D фильтры); цифровая стабилизация изображения; антитуман (Defog); детектор движения 8 зон (8-ми точечный), передача сигнала управления на поворотную IP камеру (Handover); маскирование - 32 зоны; встроенная видеоаналитика (праздношатание, направление движения, детекция расфокусировки объектива, детекция задымления/тумана; виртуальная линия, детектор лица, детектор оставленных/похищенных предметов, вход/выход из зоны, детектор внешнего воздействия); аудиоаналитика (выстрел, разбитие стекла, взрыв, громкий крик); цифровой PTZ (24х), цифровое автосопровождение; функция обзора коридора (Hallway view 90˚/270˚); коррекция искажений объектива (LDC); RJ-45 10/100 Base-T Ethernet, аудио : 1вх / 1 вых., встроенный микрофон; тревожные входы/выходы: 1/1; 2 слота для карт записи SD/SDHC/SDXC (до 512ГБ), поддержка NAS и прямой записи на ПК; питание AC 24V/ DC 12V/ PoE (IEEE802.3af), Max. 11.5W (12VDC), Max. 12.95W (PoE), Max. 14W (24VAC); -40°C ~ +55°C; Ø160.0 x 118.5 мм, вес 1.01 кг., IP67, IP66, NEMA 4X / IK10, алюминиевый корпус | 1301.65 | XNV-8080R | 8-10 недель
| 2024-12-30 | WISENET X 5M | XNV-8080RSA/KAP | Wisenet XNV-8080RSA | IP-камера уличная антивандальная купольная с функцией день-ночь (эл.мех. ИК фильтр) и ИК подсветкой до 50 м.; 1/1.8" CMOS, 5 Мпикс (2616x1976), 30кадр/сек. (H.265/H.264), 30кадр/сек (MJPEG); поддержка WiseStream II; встроенный моторизованный объектив 3.9 ~ 9.4 мм. (2.4x); угол обзора H : 92.1˚ ~ 38.7˚ / V : 67.2˚ ~ 29.0˚; чувствительность 0,07Lux (F1.3, 1/30сек.)/ 0Lux (ИК подсветка); дополнительный micro USB видеовыход тип В (1280х720); доп. аналоговый видео выход CVBS : 1.0 V / 75Ω; компенсация встречной засветки (BLC/HLC), аппаратный динамический диапазон (WDR) 120dB; удаленное управление фокусом (Simple focus); управление диафрагмой объектива DC или P-Iris; улучшение контраста (SSDR); цифровое шумоподавление SSNRV (2D+3D фильтры); цифровая стабилизация изображения; антитуман (Defog); детектор движения 8 зон (8-ми точечный), передача сигнала управления на поворотную IP камеру (Handover); маскирование - 32 зоны; встроенная видеоаналитика (праздношатание, направление движения, детекция расфокусировки объектива, детекция задымления/тумана; виртуальная линия, детектор лица, детектор оставленных/похищенных предметов, вход/выход из зоны, детектор внешнего воздействия); аудиоаналитика (выстрел, разбитие стекла, взрыв, громкий крик); цифровой PTZ (24х), цифровое автосопровождение; функция обзора коридора (Hallway view 90˚/270˚); коррекция искажений объектива (LDC); RJ-45 10/100 Base-T Ethernet, аудио : 1вх / 1 вых.; тревожные входы/выходы: 1/1; 2 слота для карт записи SD/SDHC/SDXC (до 512ГБ), поддержка NAS и прямой записи на ПК; питание AC 24V/ DC 12V/ PoE (IEEE802.3af), Max. 11.5W (12VDC), Max. 12.95W (PoE), Max. 14W (24VAC); -40°C ~ +55°C; Ø162.0 x 120.5 мм, вес 2,8 кг., IP67, IP66, IP6K9K, IK10+, NEMA4X, корпус из нержавеющей стали SUS316L | 1958.84 | XNV-8080RSA | 8-10 недель
| 2023-12-30 | WISENET X Plus 5M серт. 969 | XNV-8081R/VAP | Wisenet XNV-8081R | IP-камера модульная купольная уличная в антивандальном корпусе; встроенная ИК-подсветка до 50 м, функция день-ночь (эл.мех. ИК фильтр); матрица 1/1.8" 6МП CMOS, разрешение 5 Мпикс (2616x1976), 30кадр/сек. (H.265/H.264), 30кадр/сек (MJPEG); поддержка WiseStream II; встроенный моторизованный объектив 3.9 ~ 9.4 мм. (2.4x); угол обзора H : 92.1˚ ~ 38.7˚ / V : 67.2˚ ~ 29.0˚; чувствительность: Цв. 0.07 люкс (1/30сек, F1.2)/ Ч/Б 0 люкс (ИК-подсветка); дополнительный micro USB видеовыход тип В (1280х720), доп. аналоговый видео выход CVBS : 1.0 V / 75Ω; компенсация встречной засветки (BLC/HLC), аппаратный динамический диапазон (WDR) 120dB; удаленное управление фокусом (Simple focus); управление диафрагмой объектива DC/P- iris; улучшение контраста (SSDR); цифровое шумоподавление SSNR V; цифровая стабилизация изображения с гиросенсором; антитуман (Defog); детектор движения 8 зон (8-ми точечный), передача сигнала управления на поворотную IP камеру (Handover); маскирование - 32 зоны; встроенная видеоаналитика (праздношатание, направление движения, детекция расфокусировки объектива, детекция задымления/тумана; виртуальная линия, детектор лица, детектор оставленных/похищенных предметов, вход/выход из зоны, детектор удара, детектор звука); аудиоаналитика (детектор выстрела, разбитие стекла, взрыв, громкий крик); статистическая видеоаналитика: подсчет посетителей (People counting), горячая карта (Heatmap), управление очередью (Queue management); активация звукового ролика при срабатывании детекторов (до 5 аудио роликов); цифровой PTZ (24х), цифровое автосопровождение; функция обзора коридора (Hallway view 90˚/270˚); коррекция искажений объектива (LDC); RJ-45 10/100 Base-T Ethernet, аудио : 1вх / 1 вых.; тревожные входы/выходы: 1/1; 2 слота для карт записи SD/SDHC/SDXC (до 512ГБ), поддержка NAS и прямой записи на ПК; питание PoE (IEEE802.3af, Class3), 12VDC, 24VAC (опционально), макс. 12,95Вт (PoE), макс. 11,7Вт (12V DC), макс. 14.9Вт (24VAC); -50°C ~ +60°C, холодный запуск при температуре выше -35°C; Ø180.0 x 125.0 мм, вес 1.75 кг., IP67 / IP66, IK10+, NEMA4X, алюминиевый корпус; защитный козырек белого цвета и накладка на корпус бежевого цвета в комплекте; доп. аксессуары: накладка на корпус черного цвета SBC-180B, монтажная база подвесная SBP-187HMW (белая), SBP-187HM (бежевая); адаптер питания 24В SPC-100AC, сертификат Транспортной безопасности №969 | 1471.65 | XNV-8081R | 8-10 недель
| 2023-12-31 | WISENET X Plus 5M Ext | XNV-8081RE/VAP | Wisenet XNV-8081RE | IP-камера модульная купольная уличная в антивандальном корпусе c PoE инжектором; встроенная ИК-подсветка до 50 м, функция день-ночь (эл.мех. ИК фильтр); матрица 1/1.8" 6 Мп CMOS, разрешение 5 Мп (2616x1976), 30кадр/сек. (H.265/H.264), 30кадр/сек (MJPEG); поддержка WiseStream II; встроенный моторизованный объектив 3.6 ~ 9.4 мм. (2.6x); угол обзора H : 92.1˚ ~ 38.7˚ / V : 67.2˚ ~ 29.0˚; чувствительность: Цв. 0.07 люкс (1/30сек, F1.4)/ Ч/Б 0 люкс (ИК-подсветка); дополнительный micro USB видеовыход тип В (1280х720), доп. аналоговый видео выход CVBS : 1.0 V / 75Ω; компенсация встречной засветки (BLC/HLC), аппаратный динамический диапазон (WDR) 120dB; удаленное управление фокусом (Simple focus); управление диафрагмой объектива DC/P- iris; улучшение контраста (SSDR); цифровое шумоподавление SSNR V; цифровая стабилизация изображения с гиросенсором; антитуман (Defog); детектор движения 8 зон (8-ми точечный), передача сигнала управления на поворотную IP камеру (Handover); маскирование - 32 зоны; встроенная видеоаналитика (праздношатание, направление движения, детекция расфокусировки объектива, детекция задымления/тумана; виртуальная линия, детектор лица, детектор оставленных/похищенных предметов, вход/выход из зоны, детектор удара, детектор звука); аудиоаналитика (детектор выстрела, разбитие стекла, взрыв, громкий крик); статистическая видеоаналитика: подсчет посетителей (People counting), горячая карта (Heatmap), управление очередью (Queue management); активация звукового ролика при срабатывании детекторов (до 5 аудио роликов); цифровой PTZ (24х), цифровое автосопровождение; функция обзора коридора (Hallway view 90˚/270˚); коррекция искажений объектива (LDC); RJ-45 10/100 Base-T Ethernet, аудио : 1вх / 1 вых.; тревожные входы/выходы: 1/1; 2 слота для карт записи SD/SDHC/SDXC (до 512ГБ); ONVIF Profile S/G/T, SUNAPI(HTTP API), Wisenet open platform; поддержка NAS и прямой записи на ПК; питание PoE+(IEEE802.3at, Class4), макс. 25.5Вт (основная и доп. камера), основная камера 10.2Вт; передача PoE от встроенного инжектора 12.95Вт. до 80 м.; -50°C ~ +60°C; Ø180.0 x 125.0 мм, вес 1.75 кг., IP66/IP67/IP6K9K, IK10+, NEMA4X, алюминиевый корпус; накладка на корпус бежевого цвета в комплекте; доп. аксессуары: накладка на корпус черного цвета SBC-180B, монтажная плата SBP-187HMW (белая), SBP-187HM (бежевая) | По запросу | XNV-8081RE | 8-10 недель
| 2023-12-31 | WISENET7 6M | XNV-8082R/VAP | Wisenet XNV-8082R | IP-камера 6Мпикс модульная купольная уличная в антивандальном корпусе; встроенная ИК-подсветка до 40 м; функция день-ночь (эл.мех. ИК фильтр); 1/2.8" CMOS, 6 Мпикс (3328x1872), 30кадр/сек. (H.265/H.264), 15кадр/сек (MJPEG); поддержка WiseStream II; чувствительность цвет. 0,05 лк. (F1.2, 1/30сек.)/ чб. 0 лк. (ИК-подсветка); встроенный моторизованный объектив 2.8 ~ 8.4 мм. (3x); угол обзора H : 114˚ ~ 40.2˚ / V : 62.0˚ ~ 22.5˚; дополнительный micro USB видеовыход тип В (1280х720); доп. аналоговый видео выход CVBS : 1.0 V / 75Ω; углы наклона/поворота 0˚~360˚ / -45˚~85˚ / 0˚~355˚; компенсация встречной засветки (BLC/HLC), аппаратный динамический диапазон extremeWDR; удаленное управление фокусом (Simple focus); улучшение контраста (SSDR); цифровое шумоподавление SSNR V; цифровая стабилизация изображения (встроенный Gyro sensor); антитуман (Defog); детектор движения 8 зон (8-ми точечный), передача сигнала управления на поворотную IP камеру (Handover); маскирование - 32 зоны; встроенная видеоаналитика (праздношатание, направление движения, детекция расфокусировки объектива, виртуальная линия, детектор лица/тела, детектор оставленных/похищенных предметов, вход/выход из зоны, детекция задымления/тумана, детектор внешнего воздействия, цифровое автосопровождение); аудиоаналитика (выстрел, разбитие стекла, взрыв, громкий крик); статистическая видеоаналитика: подсчет посетителей (People counting), горячая карта (Heatmap), управление очередью (Queue management); функция обзора коридора (Hallway view 90˚/270˚); коррекция искажений объектива (LDC); RJ-45 10/100/1000 Base-T Ethernet, аудио : 1вх / 1 вых.; тревожные входы/выходы: 1/1; RS-485; 2 слота для карт записи SD/SDHC/SDXC (до 512ГБ)/NAS; поддержка ONVIF Profile S/G/T, SUNAPI(HTTP API), Wisenet open platform; питание DC 12В/ PoE (IEEE802.3af)/, AC 24В (опция); Max. 11.5Вт (12VDC), Max. 12.95Вт (PoE), Max. 13,5Вт.; -50°C ~ +60°C; Ø180x125 мм, вес 1,9 кг.,IP66/IP67/IP6K9K, IK10+, NEMA4X, цвет белый; доп. аксессуары: накладка на корпус черного цвета SBC-180B, монтажная база подвесная SBP-187HMW (белая), затемненный купол SPB-VAN85W | По запросу | XNV-8082R | 8-10 недель
| 2024-12-30 | WISENET7 X Core AI 6M | XNV-C8083R/VEX | Wisenet XNV-C8083R | IP-камера уличная купольная антивандальная 6МП с искусственным интеллектом, функция день-ночь (эл.мех. ИК фильтр), адаптивная ИК-подсветка 40м (WiseIR); матрица 1/1.8" CMOS, разрешение 3328х1872; кодеки H.265/H.264 - 30 кадр/сек, MJPEG - 15 кадр/сек; поддержка WiseStream III (на алгоритмах ИИ); чувствительность цвет. 0.04лк. (F1.3, 1/30сек.), ч.б. 0,004лк. (F1.3, 1/30сек.); встроенный моторизованный объектив 4.4 ~ 9.3 мм. (2.1x); угол обзора H: 112.1˚ ~ 47.5˚ / V: 58.0˚ ~ 26.6˚; дополнительный micro USB видеовыход тип В (1280х720); компенсация встречной засветки (BLC), аппаратный динамический диапазон (extremeWDR) 120dB; удаленное управление фокусом (Simple focus); тип объектива P-iris с ИК-коррекцией; улучшение контраста (SSDR); цифровое шумоподавление WiseNR II (на алгоритмах ИИ), SSNR V; цифровая стабилизация изображения (встроенный гироскопический датчик); детектор движения 8 зон (8-ми точечный); маскирование - 32 зоны; классификация объектов с использованием алгоритмов искусственного интеллекта по категориям: человек, лицо, транспортное средство (легковой, автобус, грузовой, мотоцикл, велосипед), номерной знак; видеодетекторы на основе ИИ (детекция объектов, праздношатание, направление движения, виртуальная линия, вход/выход из зоны); аналитические детекторы (детектор оставленных/похищенных предметов, детектор внешнего воздействия, расфокусировка, детектор звука); аудиоаналитика, классификация по категориям: выстрел, разбитие стекла, взрыв, громкий крик; статистическая аналитика на основе алгоритмов ИИ: подсчет людей, управление очередью, Heatmap; активация звукового ролика при срабатывании детекторов; передача сигнала управления на поворотную IP камеру (Handover); функция обзора коридора (Hallway view 90˚/270˚); коррекция искажений объектива (LDC); экранированный сетевой порт RJ-45 (10/100 BASE-T); аудио : 1вх / 1 вых.; конфинурируемые тревожные входы/выходы: 1/1; 1 слот для карт записи SD/SDHC/SDXC (до 512ГБ), поддержка NAS; ONVIF Profile S/G/T, SUNAPI(HTTP API), открытая платформа Wisenet для установки дополнительных модулей видео аналитики; питание PoE(IEEE802.3af, Class3), 12VDC; PoE: Max 12.95W, 12VDC: Max 13.2W; -40°C ~ +55°C; Ø160x118 мм, вес 1,45 кг., цвет белый; IP66/IP67/NEMA4X, IK10; алюминиевый корпус, защитное стекло стойкое к царапинам; сертификат кибербезопасности UL CAP (UL 2900-1); доп. аксессуары: SBP-167HMW - подвесная база, SBV-161WCW - солнезащитный козырек, SHD-1600FPW - запотолочный кронштейн, SBP-160WMW1 - настенный кронштейн, SPB-VAN88W - затемненный колпак; SBO-147BA - адаптер для кабелепровода | 1552.5 | XNV-C8083R | 8-10 недель
| 2024-12-30 | WISENET7 X AI 6M | XNV-8083R/VEX | Wisenet XNV-8083R | IP-камера уличная купольная антивандальная 6МП с искусственным интеллектом; функция день-ночь (эл.мех. ИК фильтр), адаптивная ИК-подсветка 50м (WiseIR); матрица 1/1.8" CMOS, разрешение 3328х1872; кодеки H.265/H.264 - 30 кадр/сек, MJPEG - 15 кадр/сек; поддержка WiseStream III (на алгоритмах ИИ); чувствительность цвет. 0.04лк. (F1.3, 1/30сек.), ч.б. 0,004лк. (F1.3, 1/30сек.); встроенный моторизованный объектив 4.4 ~ 9.3 мм. (2.1x); угол обзора H: 112.1˚ ~ 47.5˚ / V: 58.0˚ ~ 26.6˚; дополнительный micro USB видеовыход тип В (1280х720), доп. аналоговый видео выход CVBS : 1.0 Vp-p / 75Ω; компенсация встречной засветки (BLC), аппаратный динамический диапазон (extremeWDR) 120dB; удаленное управление фокусом (Simple focus); тип объектива P-iris с ИК-коррекцией; улучшение контраста (SSDR); цифровое шумоподавление WiseNR II (на алгоритмах ИИ), SSNR V; цифровая стабилизация изображения (встроенный гироскопический датчик); детектор движения 8 зон (8-ми точечный); маскирование - 32 зоны; классификация объектов с использованием алгоритмов искусственного интеллекта по категориям: человек, лицо, транспортное средство (легковой, автобус, грузовой, мотоцикл, велосипед), номерной знак; видеодетекторы на основе ИИ (детекция объектов, праздношатание, направление движения, виртуальная линия, вход/выход из зоны); аналитические детекторы (детектор оставленных/похищенных предметов, детектор внешнего воздействия, расфокусировка, детектор звука); аудиоаналитика, классификация по категориям: выстрел, разбитие стекла, взрыв, громкий крик; статистическая аналитика на основе алгоритмов ИИ: подсчет людей, управление очередью, Heatmap; функция обзора коридора (Hallway view 90˚/270˚); активация звукового ролика при срабатывании детекторов; передача сигнала управления на поворотную IP камеру (Handover); коррекция искажений объектива (LDC); экранированный сетевой порт RJ-45 (10/100/1000 BASE-T); аудио : 1вх / 1 вых., встроенный микрофон; конфигурируемые тревожные входы/выходы: 1/1, выход питания для внешних устройств DC 12V (Max. 50mA); 2 слота для карт записи SD/SDHC/SDXC 1ТБ (512ГБ*2), поддержка NAS; ONVIF Profile S/G/T, SUNAPI(HTTP API), открытая платформа Wisenet для установки дополнительных модулей видео аналитики; питание PoE+(IEEE802.3at, Class4), 12VDC; PoE+: Max 22.5Вт, 12VDC: Max 20Вт, резервирование по питанию; -50°C ~ +60°C; Ø180x125 мм, вес 1,9 кг., цвет белый, IP66/IP67/IP6K9K, NEMA4X, IK10+, алюминиевый корпус, защитное стекло стойкое к царапинам; сертификат кибербезопасности TPM 2.0 (FIPS 140-2 level 2); доп. аксессуары: SBP-187HMW - подвесная база, SBV-161WCW - солнезащитный козырек (входит в комплект поставки), SHD-1350FPW - запотолочный кронштейн, SBP-160WMW1 - настенный кронштейн, SPB-VAN85W - затемненный колпак; SPB-FCD85W - затемнонный колпак для запотолочного кронштейна; SBO-147BA - адаптер для кабелепровода | По запросу | XNV-8083R | 8-10 недель
| 2024-12-30 | WISENET7 X AI 6M | XNV-8093R/VEX | Wisenet XNV-8093R | IP-камера уличная купольная антивандальная 6МП с искусственным интеллектом; функция день-ночь (эл.мех. ИК фильтр), адаптивная ИК-подсветка 50м (WiseIR); матрица 1/1.8" CMOS, разрешение 3328х1872; кодеки H.265/H.264 - 30 кадр/сек, MJPEG - 15 кадр/сек; поддержка WiseStream III (на алгоритмах ИИ); чувствительность цвет. 0.06лк. (F1.3, 1/30сек.), ч.б. 0,006лк. (F1.3, 1/30сек.); встроенный моторизованный объектив 10.9~29 мм. (2.7x); угол обзора H: 42.0°~15.0°/ V:22.8°~8.4˚; дополнительный micro USB видеовыход тип В (1280х720), доп. аналоговый видео выход CVBS : 1.0 Vp-p / 75Ω; компенсация встречной засветки (BLC), аппаратный динамический диапазон (extremeWDR) 120dB; удаленное управление фокусом (Simple focus); тип объектива DC с ИК-коррекцией; улучшение контраста (SSDR); цифровое шумоподавление WiseNR II (на алгоритмах ИИ), SSNR V; цифровая стабилизация изображения (встроенный гироскопический датчик); детектор движения 8 зон (8-ми точечный); маскирование - 32 зоны; классификация объектов с использованием алгоритмов искусственного интеллекта по категориям: человек, лицо, транспортное средство (легковой, автобус, грузовой, мотоцикл, велосипед), номерной знак; видеодетекторы на основе ИИ (детекция объектов, праздношатание, направление движения, виртуальная линия, вход/выход из зоны); аналитические детекторы (детектор оставленных/похищенных предметов, детектор внешнего воздействия, расфокусировка, детектор звука); аудиоаналитика, классификация по категориям: выстрел, разбитие стекла, взрыв, громкий крик; статистическая аналитика на основе алгоритмов ИИ: подсчет людей, управление очередью, Heatmap; функция обзора коридора (Hallway view 90˚/270˚); активация звукового ролика при срабатывании детекторов; передача сигнала управления на поворотную IP камеру (Handover); коррекция искажений объектива (LDC); экранированный сетевой порт RJ-45 (10/100/1000 BASE-T); аудио : 1вх / 1 вых., встроенный микрофон; конфинурируемые тревожные входы/выходы: 1/1, выход питания для внешних устройств DC 12V (Max. 50mA); 2 слота для карт записи SD/SDHC/SDXC 1ТБ (512ГБ*2), поддержка NAS; ONVIF Profile S/G/T, SUNAPI(HTTP API), открытая платформа Wisenet для установки дополнительных модулей видео аналитики; питание PoE+(IEEE802.3at, Class4), 12VDC; PoE+: Max 22.5Вт, 12VDC: Max 20Вт, резервирование по питанию; -50°C ~ +60°C; Ø180x125 мм, вес 1,9 кг., цвет белый, IP66/IP67/IP6K9K, NEMA4X, IK10+, алюминиевый корпус, защитное стекло стойкое к царапинам; сертификат кибербезопасности TPM 2.0 (FIPS 140-2 level 2); доп. аксессуары: SBP-187HMW - подвесная база, SBV-161WCW - солнезащитный козырек (входит в комплект поставки), SHD-1350FPW - запотолочный кронштейн, SBP-160WMW1 - настенный кронштейн, SPB-VAN85W - затемненный колпак; SPB-FCD85W - затемнонный колпак для запотолочного кронштейна; SBO-147BA - адаптер для кабелепровода | По запросу | XNV-8093R | 8-10 недель
| 2023-12-31 | WISENET7 8M | XNV-9082R/VAP | Wisenet XNV-9082R | IP-камера 8Мпикс модульная купольная уличная в антивандальном корпусе; встроенная ИК-подсветка до 40 м; функция день-ночь (эл.мех. ИК фильтр); 1/2.8" CMOS, 8 Мпикс (3840x2160), 30кадр/сек. (H.265/H.264), 15кадр/сек (MJPEG); поддержка WiseStream II; чувствительность цвет. 0,05 лк. (F1.2, 1/30сек.)/ чб. 0 лк. (ИК-подсветка); встроенный моторизованный объектив 2.8 ~ 8.4 мм. (3x); угол обзора H : 114˚ ~ 40.2˚ / V : 62.0˚ ~ 22.5˚; дополнительный micro USB видеовыход тип В (1280х720); доп. аналоговый видео выход CVBS : 1.0 V / 75Ω; углы наклона/поворота 0˚~360˚ / -45˚~85˚ / 0˚~355˚; компенсация встречной засветки (BLC/HLC), аппаратный динамический диапазон extremeWDR; удаленное управление фокусом (Simple focus); улучшение контраста (SSDR); цифровое шумоподавление SSNR V; цифровая стабилизация изображения (встроенный Gyro sensor); антитуман (Defog); детектор движения 8 зон (8-ми точечный), передача сигнала управления на поворотную IP камеру (Handover); маскирование - 32 зоны; встроенная видеоаналитика (праздношатание, направление движения, детекция расфокусировки объектива, виртуальная линия, детектор лица/тела, детектор оставленных/похищенных предметов, вход/выход из зоны, детекция задымления/тумана, детектор внешнего воздействия, цифровое автосопровождение); аудиоаналитика (выстрел, разбитие стекла, взрыв, громкий крик); статистическая видеоаналитика: подсчет посетителей (People counting), горячая карта (Heatmap), управление очередью (Queue management); функция обзора коридора (Hallway view 90˚/270˚); коррекция искажений объектива (LDC); RJ-45 10/100/1000 Base-T Ethernet, аудио : 1вх / 1 вых.; тревожные входы/выходы: 1/1; RS-485; 2 слота для карт записи SD/SDHC/SDXC (до 512ГБ)/NAS; поддержка ONVIF Profile S/G/T, SUNAPI(HTTP API), Wisenet open platform; питание DC 12В/ PoE (IEEE802.3af)/, AC 24В (опция); Max. 11.5Вт (12VDC), Max. 12.95Вт (PoE), Max. 13,5Вт.; -50°C ~ +60°C; Ø180x125 мм, вес 1,9 кг.,IP66/IP67/IP6K9K, IK10+, NEMA4X, цвет белый; доп. аксессуары: накладка на корпус черного цвета SBC-180B, монтажная база подвесная SBP-187HMW (белая), затемненный купол SPB-VAN85W | 1971.92 | XNV-9082R | 8-10 недель
| 2024-12-30 | WISENET7 X Core AI 8M | XNV-C9083R/VEX | Wisenet XNV-C9083R | IP-камера уличная купольная антивандальная 8МП (4K) с искусственным интеллектом, функция день-ночь (эл.мех. ИК фильтр), адаптивная ИК-подсветка 40м (WiseIR); матрица 1/1.8" CMOS, разрешение 3840х2160; кодеки H.265/H.264 - 30 кадр/сек, MJPEG - 15 кадр/сек; поддержка WiseStream III (на алгоритмах ИИ); чувствительность цвет. 0.04лк. (F1.3, 1/30сек.), ч.б. 0,004лк. (F1.3, 1/30сек.); встроенный моторизованный объектив 4.4 ~ 9.3 мм. (2.1x); угол обзора H: 112.1˚ ~ 47.5˚ / V: 58.0˚ ~ 26.6˚; дополнительный micro USB видеовыход тип В (1280х720); компенсация встречной засветки (BLC), аппаратный динамический диапазон (extremeWDR) 120dB; удаленное управление фокусом (Simple focus); тип объектива P-iris с ИК-коррекцией; улучшение контраста (SSDR); цифровое шумоподавление WiseNR II (на алгоритмах ИИ), SSNR V; цифровая стабилизация изображения (встроенный гироскопический датчик); детектор движения 8 зон (8-ми точечный); маскирование - 32 зоны; классификация объектов с использованием алгоритмов искусственного интеллекта по категориям: человек, лицо, транспортное средство (легковой, автобус, грузовой, мотоцикл, велосипед), номерной знак; видеодетекторы на основе ИИ (детекция объектов, праздношатание, направление движения, виртуальная линия, вход/выход из зоны); аналитические детекторы (детектор оставленных/похищенных предметов, детектор внешнего воздействия, расфокусировка, детектор звука); аудиоаналитика, классификация по категориям: выстрел, разбитие стекла, взрыв, громкий крик; статистическая аналитика на основе алгоритмов ИИ: подсчет людей, управление очередью, Heatmap; активация звукового ролика при срабатывании детекторов; передача сигнала управления на поворотную IP камеру (Handover); функция обзора коридора (Hallway view 90˚/270˚); коррекция искажений объектива (LDC); экранированный сетевой порт RJ-45 (10/100 BASE-T); аудио : 1вх / 1 вых.; конфинурируемые тревожные входы/выходы: 1/1; 1 слот для карт записи SD/SDHC/SDXC (до 512ГБ), поддержка NAS; ONVIF Profile S/G/T, SUNAPI(HTTP API), открытая платформа Wisenet для установки дополнительных модулей видео аналитики; питание PoE(IEEE802.3af, Class3), 12VDC; PoE: Max 12.95W, 12VDC: Max 13.2W; -40°C ~ +55°C; Ø160x118 мм, вес 1,45 кг., цвет белый; IP66/IP67/NEMA4X, IK10; алюминиевый корпус, защитное стекло стойкое к царапинам; сертификат кибербезопасности UL CAP (UL 2900-1); доп. аксессуары: SBP-167HMW - подвесная база, SBV-161WCW - солнезащитный козырек, SHD-1600FPW - запотолочный кронштейн, SBP-160WMW1 - настенный кронштейн, SPB-VAN88W - затемненный колпак; SBO-147BA - адаптер для кабелепровода | 1401.96 | XNV-C9083R | 8-10 недель
| 2024-12-30 | WISENET7 X AI 8M | XNV-9083R/VEX | Wisenet XNV-9083R | IP-камера уличная купольная антивандальная 8МП (4K) с искусственным интеллектом; функция день-ночь (эл.мех. ИК фильтр), адаптивная ИК-подсветка 50м (WiseIR); матрица 1/1.8" CMOS, разрешение 3840х2160; кодеки H.265/H.264 - 30 кадр/сек, MJPEG - 15 кадр/сек; поддержка WiseStream III (на алгоритмах ИИ); чувствительность цвет. 0.04лк. (F1.3, 1/30сек.), ч.б. 0,004лк. (F1.3, 1/30сек.); встроенный моторизованный объектив 4.4 ~ 9.3 мм. (2.1x); угол обзора H: 112.1˚ ~ 47.5˚ / V: 58.0˚ ~ 26.6˚; дополнительный micro USB видеовыход тип В (1280х720), доп. аналоговый видео выход CVBS : 1.0 Vp-p / 75Ω; компенсация встречной засветки (BLC), аппаратный динамический диапазон (extremeWDR) 120dB; удаленное управление фокусом (Simple focus); тип объектива P-iris с ИК-коррекцией; улучшение контраста (SSDR); цифровое шумоподавление WiseNR II (на алгоритмах ИИ), SSNR V; цифровая стабилизация изображения (встроенный гироскопический датчик); детектор движения 8 зон (8-ми точечный); маскирование - 32 зоны; классификация объектов с использованием алгоритмов искусственного интеллекта по категориям: человек, лицо, транспортное средство (легковой, автобус, грузовой, мотоцикл, велосипед), номерной знак; видеодетекторы на основе ИИ (детекция объектов, праздношатание, направление движения, виртуальная линия, вход/выход из зоны); аналитические детекторы (детектор оставленных/похищенных предметов, детектор внешнего воздействия, расфокусировка, детектор звука); аудиоаналитика, классификация по категориям: выстрел, разбитие стекла, взрыв, громкий крик; статистическая аналитика на основе алгоритмов ИИ: подсчет людей, управление очередью, Heatmap; функция обзора коридора (Hallway view 90˚/270˚); активация звукового ролика при срабатывании детекторов; передача сигнала управления на поворотную IP камеру (Handover); коррекция искажений объектива (LDC); экранированный сетевой порт RJ-45 (10/100/1000 BASE-T); аудио : 1вх / 1 вых., встроенный микрофон; конфигурируемые тревожные входы/выходы: 1/1, выход питания для внешних устройств DC 12V (Max. 50mA); 2 слота для карт записи SD/SDHC/SDXC 1ТБ (512ГБ*2), поддержка NAS; ONVIF Profile S/G/T, SUNAPI(HTTP API), открытая платформа Wisenet для установки дополнительных модулей видео аналитики; питание PoE+(IEEE802.3at, Class4), 12VDC; PoE+: Max 22.5Вт, 12VDC: Max 20Вт, резервирование по питанию; -50°C ~ +60°C; Ø180x125 мм, вес 1,9 кг., цвет белый, IP66/IP67/IP6K9K, NEMA4X, IK10+, алюминиевый корпус, защитное стекло стойкое к царапинам; сертификат кибербезопасности TPM 2.0 (FIPS 140-2 level 2); доп. аксессуары: SBP-187HMW - подвесная база, SBV-161WCW - солнезащитный козырек (входит в комплект поставки), SHD-1350FPW - запотолочный кронштейн, SBP-160WMW1 - настенный кронштейн, SPB-VAN85W - затемненный колпак; SPB-FCD85W - затемнонный колпак для запотолочного кронштейна; SBO-147BA - адаптер для кабелепровода | По запросу | XNV-9083R | 8-10 недель
| 2024-12-31 | WISENET P AI 2M | PNV-A6081R/VAP | Wisenet PNV-A6081R | IP-камера 2МП с искусственным интеллектом, купольная уличная антивандальная, с функцией день-ночь (эл.мех. ИК фильтр), ИК-подсветка 30м; матрица 1/2" CMOS, разрешение 1920х1080; кодеки H.265/H.264 - 120 кадр/сек, MJPEG - 15 кадр/сек; поддержка WiseStream II; чувствительность цвет. 0.008лк. (F1.3, 1/30сек.), ч.б. 0,0008лк. (F1.3, 1/30сек.); встроенный моторизованный объектив 4.38 ~ 9.33 мм. (2.13x); угол обзора H: 103.1˚ ~ 44.5˚ / V: 54.2˚ ~ 24.9˚; углы поворота/наклона/вращения: 0˚~360˚ / -45˚~85˚ / 0˚~355˚; дополнительный micro USB видеовыход тип В (1280х720); доп. аналоговый видео выход CVBS: 1.0 V / 75Ω; компенсация встречной засветки (BLC), аппаратный динамический диапазон (WDR) 120dB; удаленное управление фокусом (Simple focus); тип объектива P-Iris; улучшение контраста (SSDR); цифровое шумоподавление SSNR V; цифровая стабилизация изображения (встроенный гиросенсер); детектор движения 8 зон (8-ми точечный); маскирование - 6 зон; классификация объектов и их атрибутов с использованием технологии искуственного интеллекта, создание в архиве отдельных снимков (BestShot) по категориям: человек, лицо, транспортное средство, номерной знак; атрибуты по категории человек: пол, цвет одежды (верх/низ), тип одежды (длинная/короткая), наличие головного убора, наличие сумки, детектор социальной дистанции; атрибуты по категории лицо: пол, возраст (4 возрастных группы), наличие очков, наличие головного убора, наличие маски на лице; атрибуты по категории транспортное средство: цвет (до 2-х цветов), тип (легковой, грузовой, мотоцикл, велосипед, поезд); видеодетекторы на основе ИИ (детекция объектов, праздношатание, направление движения, виртуальная линия, вход/выход из зоны); аналитические детекторы (детектор оставленных/похищенных предметов, детектор внешнего воздействия, расфокусировка, детектор звука); аудиоаналитика, классификация по категориям: детектор звука, выстрел, разбитие стекла, взрыв, громкий крик; функция обзора коридора (Hallway view 90˚/270˚); коррекция искажений объектива (LDC); RJ-45 (10/100/1000 BASE-T); аудио : 1вх / 1 вых.; тревожные входы/выходы: 1/1, выход питания для внешних устройств DC 12V (Max. 50mA); 2 слота для карт записи SD/SDHC/SDXC (до 512ГБ), поддержка NAS; ONVIF Profile S/G/T, SUNAPI(HTTP API), открытая платформа Wisenet open platform для установки дополнительных модулей видео аналитики; питание PoE+(IEEE802.3at), 12VDC; Макс. 18.7Вт (12VDC), Макс. 20Вт (PoE); -50°C ~ +55°C; Ø180x125 мм, вес 1,90 кг., цвет белый, IP66/IP67/IP6K9K, IK10+, NEMA4X, алюминиевый корпус; доп. аксессуары: накладка на корпус черного цвета SBC-180B, монтажная база подвесная SBP-187HMW (белая), затемненный купол SPB-VAN85W | По запросу | PNV-A6081R | 8-10 недель
| 2023-12-30 | WISENET P AI 8M серт. 969 | PNV-A9081R/VAP | Wisenet PNV-A9081R | Сертификат Транспортной безопасности №969. IP-камера 8МП (4К) с искусственным интеллектом, купольная уличная антивандальная, с функцией день-ночь (эл.мех. ИК фильтр); матрица 1/1.8" CMOS, эффект пикс. 3864х2180; кодеки H.265/H.264 - 30 кадр/сек, MJPEG - 15 кадр/сек; поддержка WiseStream II; чувствительность цвет. 0.05лк. (F1.6, 1/30сек.), ч.б. 0лк. (ИК-подсветка до 30м); встроенный моторизованный объектив 4.5 ~ 10 мм. (2.2x); угол обзора H: 101.4˚ ~ 45.5˚ / V: 53.6˚ ~ 25.5˚; углы поворота/наклона/вращения: 0˚~360˚ / -45˚~85˚ / 0˚~355˚; дополнительный micro USB видеовыход тип В (1280х720); доп. аналоговый видео выход CVBS: 1.0 V / 75Ω; компенсация встречной засветки (BLC), аппаратный динамический диапазон (WDR) 120dB; удаленное управление фокусом (Simple focus); тип объектива DC, P-Iris; улучшение контраста (SSDR); цифровое шумоподавление SSNR V (2D+3D фильтры); цифровая стабилизация изображения (встроенный Gyro sensor); детектор движения 8 зон (8-ми точечный); маскирование - 6 зон; классификация объектов и их атрибутов с использованием технологии искуственного интеллекта, создание в архиве отдельных снимков (BestShot) по категориям: человек, лицо, транспортное средство, номерной знак; атрибуты по категории человек: пол, цвет одежды (верх/низ), тип одежды (длинная/короткая), детектор социальной дистанции, наличие сумки; атрибуты по категории лицо: пол, возраст (4 возрастных группы), наличие очков, наличие головного убора, наличие маски; атрибуты по категории транспортное средство: цвет (до 2-х цветов), тип (легковой, грузовой, мотоцикл, велосипед, поезд); видеодетекторы на основе ИИ (детекция объектов, праздношатание, направление движения, виртуальная линия, вход/выход из зоны); аналитические детекторы (детектор оставленных/похищенных предметов, детектор внешнего воздействия, расфокусировка, детектор звука); аудиоаналитика, классификация по категориям: детектор звука, выстрел, разбитие стекла, взрыв, громкий крик; функция обзора коридора (Hallway view 90˚/270˚); коррекция искажений объектива (LDC); RJ-45 (10/100/1000 BASE-T); аудио : 1вх / 1 вых.; тревожные входы/выходы: 1/1, выход питания для внешних устройств DC 12V (Max. 50mA); 2 слота для карт записи SD/SDHC/SDXC (до 512ГБ), поддержка NAS; ONVIF Profile S/G/T, SUNAPI(HTTP API), открытая платформа Wisenet open platform для установки дополнительных модулей видео аналитики; питание PoE+(IEEE802.3at), 12VDC; Макс. 18.7Вт (12VDC), Макс. 20Вт (PoE); -50°C ~ +50°C; Ø180x125 мм, вес 1,90 кг., цвет белый, IP66/IP67/IP6K9K, IK10+, NEMA4X, алюминиевый корпус; доп. аксессуары: накладка на корпус черного цвета SBC-180B, монтажная база подвесная SBP-187HMW (белая), затемненный купол SPB-VAN85W | 2209.07 | PNV-A9081R | 8-10 недель
| 2023-12-30 | WISENET P 2M Number Plate | PNV-A9081RLP/VEX | Wisenet PNV-A9081RLP | IP-камера уличная купольная антивандальная 8МП (4К) с распознаванием номеров автомобилей; функция день-ночь (эл.мех. ИК фильтр), встроенная ИК-подсветка 30м; матрица 1/1.8" CMOS, эффект пикс. 3840х2160; кодеки H.265/H.264 - 30 кадр/сек, MJPEG - 30 кадр/сек; поддержка WiseStream II; чувствительность цвет. 0.05лк. (F1.6, 1/30сек.)/Ч.Б. 0.005лк. (F1.6, 1/30сек.); встроенный моторизованный объектив 4.5 ~ 10 мм. (2.2x); угол обзора H: 101.4˚ ~ 45.5˚ / V: 53.6˚ ~ 25.5˚; углы поворота/наклона/вращения: 0˚~360˚ / -45˚~85˚ / 0˚~355˚; дополнительный micro USB видеовыход тип В (1280х720); доп. аналоговый видео выход CVBS : 1.0 Vp-p / 75Ω; компенсация встречной засветки (BLC), аппаратный динамический диапазон (WDR) 120dB; удаленное управление фокусом (Simple focus); тип объектива P-Iris, Simple focus; улучшение контраста (SSDR); цифровое шумоподавление SSNR V; цифровая стабилизация изображения (встроенный Gyro sensor); детектор движения 8 зон (8-ми точечный); маскирование - 6 зон; распознавание номер автомобилей и их атрибутов с использованием алгоритмов искуственного интеллекта; 3 полосы одновременно до 40 км/ч, 2 полосы одновременно до 70 км/ч; создание в архиве базы снимков номеров до 10,000 авто (встроенная карта памяти 32ГБ Micro SD); атрибуты: цвет авто, марка, модель; аналитические детекторы (детектор движения, детектор внешнего воздействия, расфокусировка, детектор звука); аудиоаналитика, классификация по категориям: детектор звука, выстрел, разбитие стекла, взрыв, громкий крик; функция обзора коридора (Hallway view 90˚/270˚); коррекция искажений объектива (LDC); экранированный сетевой порт RJ-45 (10/100/1000 BASE-T); аудио : 1вх / 1 вых., встроенный микрофон; активация звукового ролика при срабатывании детекторов; передача сигнала управления на поворотную IP камеру (Handover); тревожные входы/выходы: 1/1, выход питания для внешних устройств DC 12V (Max. 50mA); поддержка NAS; ONVIF Profile S/G/T, SUNAPI(HTTP API), открытая платформа Wisenet open platform для установки дополнительных модулей видео аналитики; питание PoE+(IEEE802.3at), 12VDC; Макс. 18.7Вт (12VDC), Макс. 20Вт (PoE+); -40°C ~ +55°C; Ø180x125 мм, вес 1,9 кг., алюминиевый корпус, цвет белый; IP66/IP67/IP6K9K, IK10+, NEMA4X; доп. аксессуары: SBP-187HMW - подвесная база | По запросу | PNV-A9081RLP | 8-10 недель
| 2024-12-30 | WISENET X 3М | TNV-7011RC/VEX | Wisenet TNV-7011RC | IP-камера угловая антивандальная; матрица 1/2.8" CMOS, разрешение 3 МП (2048 x 1536), 30 кадр/сек. (H.265/H.264/MJPEG); поддержка WiseStream II; встроенный фиксированный объектив 2.8 мм.; угол обзора H: 102˚ / V: 75˚; чувствительность цвет. 0,3Lux (F2.0, 1/30сек.)/чб. 0Lux (ИК подсветка 10 м); дополнительный видеовыход CVBS: 1.0 Vp-p / 75Ω композитный 720 x 576; компенсация встречной засветки (BLC/HLC), аппаратный динамический диапазон (WDR) 120dB; улучшение контраста (SSDR); цифровое шумоподавление SSNR5 V; антитуман (Defog); детектор движения 8 зон (8-ми точечный); маскирование - 32 зоны; встроенная видеоаналитика (праздношатание, направление движения, детекция расфокусировки объектива, детекция задымления/тумана; виртуальная линия, детектор лиц, детектор оставленных/похищенных предметов, вход/выход из зоны, детектор удара); аудиоаналитика (детектор звука, классификация звука: выстрел, разбитие стекла, взрыв, громкий крик); цифровой PTZ, цифровое автосопровождение; функция обзора коридора (Hallway view 90˚/270˚); коррекция искажений объектива (LDC); разьем RJ-45 (10/100 Base-T); аудио: 1вх / 1 вых.; тревожные входы/выходы: 1/1; 1 слот для карт записи SD/SDHC/SDXC (до 256ГБ); питание DC12V, PoE (IEEE802.3af, Class2), Max. 11W (DC12V), Max. 12W (PoE); -10°C ~ +55°C; Ø295.6 x 113.5 мм, вес 2.1 кг., IP66, IP6K9K, IK10+ | 1641.38 | TNV-7011RC | 8-10 недель
IP уличные цилиндрические камеры с ИК подсветкой
| 2024-12-31 | WISENET L 2M | LNO-6012R/VEX | Wisenet LNO-6012R | IP-камера 2Мпикс (1920 x 1080), уличная цилиндрическая с фиксированным объективом f=2.8 мм, гориз. угол обзора 113,7°/верт. 61,5°; день/ночь (эл.мех. ИК фильтр), ИК подсветка до 30 м., матрица 1/2.8" 2Mпикс CMOS (1920 x 1080), 30к/сек @2Mпикс., цв. 0,03 (F2.0, 1/30 сек.)/ 0лк (с ИК подсветкой); H.264, M-JPEG до 3 независимых видео потоков; RJ-45 (10/100); компенсация встречной засветки (BLC), аппаратный динамический диапазон (WDR) 120dB; улучшение контраста (SSDR); цифровое шумоподавление SSNR; детектор движения (4 зоны), маскирование (6 зон), детектор внешнего воздействия; поддержка WiseStream II; переворот изображения Hallway view (90˚ / 270˚), корректировка искажений LDC (Lens Distortion Correction); поддержка ONVIF Profile S/G/T, SUNAPI (HTTP API); слот для карт SD/SDHC (32GB): питание PoE (IEEE802.3af, Class2), потребление макс. 6.4W (PoE), -30°C ~ +55°C, Ø78.0 x 262.0 мм, вес 390 г., класс защиты IP66 | 195.37 | LNO-6012R | 8-10 недель
| 2024-12-31 | WISENET L 2M | LNO-6022R/VAP | Wisenet LNO-6022R | IP-камера 2Мпикс (1920 x 1080), уличная цилиндрическая с фиксированным объективом f=4.0 мм, гориз. угол обзора 84,3°/верт. 45,6°; день/ночь (эл.мех. ИК фильтр), ИК подсветка до 30 м., матрица 1/2.8" 2Mпикс CMOS (1920 x 1080), 30к/сек @2Mпикс., цв. 0,03 (F2.0, 1/30 сек.)/ 0лк (с ИК подсветкой); H.264, M-JPEG до 3 независимых видео потоков; RJ-45 (10/100); компенсация встречной засветки (BLC), аппаратный динамический диапазон (WDR) 120dB; улучшение контраста (SSDR); цифровое шумоподавление SSNR; детектор движения (4 зоны), маскирование (6 зон), детектор внешнего воздействия; поддержка WiseStream II; переворот изображения Hallway view (90˚ / 270˚), корректировка искажений LDC (Lens Distortion Correction); поддержка ONVIF Profile S/G/T, SUNAPI (HTTP API); слот для карт SD/SDHC (32GB): питание PoE (IEEE802.3af, Class2), потребление макс. 6.4W (PoE), -30°C ~ +55°C, Ø78.0 x 262.0 мм, вес 390 г., класс защиты IP66 | 195.37 | LNO-6022R | 8-10 недель
| 2024-12-31 | WISENET L 2M | LNO-6072R/VEX | Wisenet LNO-6072R | IP-камера 2Мпикс (1920 x 1080), уличная цилиндрическая с варифокальным объективом f=3.2~10мм (3.1x), гориз. угол обзора 109,0°(Wide)~33.2°(Tele)/верт. 57.4°(Wide)~18.7° (Tele); день/ночь (эл.мех. ИК фильтр), ИК подсветка до 30 м., матрица 1/2.8" 2Mпикс CMOS (1920 x 1080), 30к/сек @2Mпикс., цв. 0,03 (F2.0, 1/30 сек.)/ 0лк (с ИК подсветкой); H.264, M-JPEG до 3 независимых видео потоков; RJ-45 (10/100); компенсация встречной засветки (BLC), аппаратный динамический диапазон (WDR) 120dB; улучшение контраста (SSDR); цифровое шумоподавление SSNR; детектор движения (4 зоны), маскирование (6 зон), детектор внешнего воздействия; поддержка WiseStream II; переворот изображения Hallway view (90˚ / 270˚), корректировка искажений LDC (Lens Distortion Correction); поддержка ONVIF Profile S/G/T, SUNAPI (HTTP API); слот для карт SD/SDHC (32GB): питание PoE (IEEE802.3af, Class2), потребление макс. 6.4W (PoE), -30°C ~ +55°C, Ø78.0 x 262.0 мм, вес 390 г., класс защиты IP66 | 276.56 | LNO-6072R | 8-10 недель
| 2022-12-31 | WISENET Q 2M | QNO-6012R/VAP | Wisenet QNO-6012R | IP-камера 2МП уличная цилиндрическая с функцией день-ночь (эл.мех. ИК фильтр) и ИК подсветкой до 20 м.; матрица 1/2.8" CMOS, 2 МП (1920x1080), 30 кадр/сек. (H.265/H.264), 15 кадр/сек (MJPEG); поддержка WiseStream II; встроенный фиксированный объектив 2.8 мм.; угол обзора Гор: 113.74˚/ Верт: 61.5˚; чувствительность 0,1Lux (F2.0, 1/30сек.)/0Lux (ИК подсветка); дополнительный аналоговый видео выход CVBS : 1.0 V / 75Ω PAL 720х576; компенсация встречной засветки (BLC), аппаратный динамический диапазон (WDR) 120dB; улучшение контраста (SSDR); цифровое шумоподавление SSNR; детектор движения 4 зоны (многоугольный), маскирование - 6 зон; встроенная видеоаналитика (направление движения, виртуальная линия, вход/выход из зоны, детектор внешнего воздействия, детектор расфокусировки); функция обзора коридора (Hallway view 90˚/270˚); коррекция искажений объектива (LDC); поддержка ONVIF Profile S/G/T, SUNAPI (HTTP API), открытая платформа для интеграции с облачными сервисами Wisenet open platform; RJ-45 10/100 Base-T Ethernet; линейный вход для подключения микрофона; тревожные входы/выходы: 1/1; слот для карт записи SD/SDHC/SDXC (до 128ГБ), поддержка NAS/FTP; питание DC 12V/ PoE (IEEE802.3af, Class3), потребление макс. 6.1Вт (12VDC), макс. 7Вт (PoE); -30°C ~ +55°C (холодный старт от -20°C); Ø70.0 x 246.0 мм, вес 700 гр.; алюминиевый корпус, класс защиты IP66, IK10 | 243.59 | QNO-6012R | 8-10 недель
| 2024-06-30 | WISENET Q 2M | QNO-6014R/VRU | Wisenet QNO-6014R | IP-камера 2МП уличная цилиндрическая с функцией день-ночь (эл.мех. ИК фильтр) и ИК подсветкой до 20 м.; матрица 1/2.8" CMOS, 2 МП (1920x1080), 30 кадр/сек. (H.265/H.264), 15 кадр/сек (MJPEG); поддержка WiseStream II; встроенный фиксированный объектив 2.8 мм.; угол обзора Гор: 113.7˚/ Верт: 61.5˚; чувствительность 0,03люкс (F2.0, 1/30сек.)/0люкс (ИК подсветка); дополнительный аналоговый видео выход CVBS : 1.0 V / 75Ω PAL 720х576; компенсация встречной засветки (BLC), аппаратный динамический диапазон (WDR) 120dB; улучшение контраста (SSDR); цифровое шумоподавление SSNR; детектор движения 4 зоны (многоугольный), маскирование - 6 зон; встроенная видеоаналитика (направление движения, виртуальная линия, вход/выход из зоны, детектор внешнего воздействия, детектор расфокусировки); функция обзора коридора (Hallway view 90˚/270˚); коррекция искажений объектива (LDC); поддержка ONVIF Profile S/G/T, SUNAPI (HTTP API), открытая платформа для интеграции с облачными сервисами Wisenet open platform; RJ-45 10/100 Base-T Ethernet; линейный вход для подключения микрофона; тревожные входы/выходы: 1/1; слот для карт записи SD/SDHC/SDXC (до 128ГБ), поддержка NAS/FTP; питание DC 12V/ PoE (IEEE802.3af, Class3), потребление макс. 8.5Вт (12VDC), макс. 10Вт (PoE); -40°C ~ +55°C (холодный старт до -30°C); Ø70.0 x 246.0 мм, вес 700 гр.; алюминиевый корпус, цвет графит; класс защиты IP66, IK10 | По запросу |  | 8-10 недель
| 2022-12-31 | WISENET Q 2M | QNO-6022R/VAP | Wisenet QNO-6022R | IP-камера 2МП уличная цилиндрическая с функцией день-ночь (эл.мех. ИК фильтр) и ИК подсветкой до 25 м.; матрица 1/2.8" CMOS, 2 МП (1920x1080), 30 кадр/сек. (H.265/H.264), 15 кадр/сек (MJPEG); поддержка WiseStream II; встроенный фиксированный объектив 4 мм.; угол обзора Гор: 87.6˚/ Верт: 46.4˚; чувствительность 0,1Lux (F1.6, 1/30сек.)/0Lux (ИК подсветка); дополнительный аналоговый видео выход CVBS : 1.0 V / 75Ω PAL 720х576; компенсация встречной засветки (BLC), аппаратный динамический диапазон (WDR) 120dB; улучшение контраста (SSDR); цифровое шумоподавление SSNR; детектор движения 4 зоны (многоугольный), маскирование - 6 зон; встроенная видеоаналитика (направление движения, виртуальная линия, вход/выход из зоны, детектор внешнего воздействия, детектор расфокусировки); функция обзора коридора (Hallway view 90˚/270˚); коррекция искажений объектива (LDC); поддержка ONVIF Profile S/G/T, SUNAPI (HTTP API), открытая платформа для интеграции с облачными сервисами Wisenet open platform; RJ-45 10/100 Base-T Ethernet; линейный вход для подключения микрофона; тревожные входы/выходы: 1/1; слот для карт записи SD/SDHC/SDXC (до 128ГБ), поддержка NAS/FTP; питание DC 12V/ PoE (IEEE802.3af, Class3), потребление макс. 6.1Вт (12VDC), макс. 7Вт (PoE); -30°C ~ +55°C (холодный старт от -20°C); Ø70.0 x 246.0 мм, вес 700 гр.; алюминиевый корпус, класс защиты IP66, IK10 | 243.59 | QNO-6022R | 8-10 недель
| 2022-12-31 | WISENET Q 2M | QNO-6032R/VAP | Wisenet QNO-6032R | IP-камера 2МП уличная цилиндрическая с функцией день-ночь (эл.мех. ИК фильтр) и ИК подсветкой до 30 м.; матрица 1/2.8" CMOS, 2 МП (1920x1080), 30 кадр/сек. (H.265/H.264), 15 кадр/сек (MJPEG); поддержка WiseStream II; встроенный фиксированный объектив 6 мм.; угол обзора Гор: 52.8˚/ Верт: 30.3˚; чувствительность 0,1Lux (F2.0, 1/30сек.)/0Lux (ИК подсветка); дополнительный аналоговый видео выход CVBS : 1.0 V / 75Ω PAL 720х576; компенсация встречной засветки (BLC), аппаратный динамический диапазон (WDR) 120dB; улучшение контраста (SSDR); цифровое шумоподавление SSNR; детектор движения 4 зоны (многоугольный), маскирование - 6 зон; встроенная видеоаналитика (направление движения, виртуальная линия, вход/выход из зоны, детектор внешнего воздействия, детектор расфокусировки); функция обзора коридора (Hallway view 90˚/270˚); коррекция искажений объектива (LDC); поддержка ONVIF Profile S/G/T, SUNAPI (HTTP API), открытая платформа для интеграции с облачными сервисами Wisenet open platform; RJ-45 10/100 Base-T Ethernet; линейный вход для подключения микрофона; тревожные входы/выходы: 1/1; слот для карт записи SD/SDHC/SDXC (до 128ГБ), поддержка NAS/FTP; питание DC 12V/ PoE (IEEE802.3af, Class3), потребление макс. 6.1Вт (12VDC), макс. 7Вт (PoE); -30°C ~ +55°C (холодный старт от -20°C); Ø70.0 x 246.0 мм, вес 700 гр.; алюминиевый корпус, класс защиты IP66, IK10 | 243.59 | QNO-6032R | 8-10 недель
| 2022-12-31 | WISENET Q 2M | QNO-6072R/VAP | Wisenet QNO-6072R | IP-камера 2МП уличная цилиндрическая с функцией день-ночь (эл.мех. ИК фильтр) и ИК подсветкой до 30 м.; матрица 1/2.8" CMOS, 2 МП (1920x1080), 30 кадр/сек. (H.265/H.264), 15 кадр/сек (MJPEG); поддержка WiseStream II; встроенный варифокальный объектив 3.2 ~ 10 мм (3.1x); угол обзора Гор: 109.0°(Wide)~33.2°(Tele)/ Верт: 57.4°(Wide)~18.7°(Tele), функция автоматической фокусировки Simple focus; чувствительность 0,095Lux (F1.6, 1/30сек.)/0Lux (ИК подсветка); дополнительный аналоговый видео выход CVBS : 1.0 V / 75Ω PAL 720х576; компенсация встречной засветки (BLC), аппаратный динамический диапазон (WDR) 120dB; улучшение контраста (SSDR); цифровое шумоподавление SSNR; детектор движения 4 зоны (многоугольный), маскирование - 6 зон; встроенная видеоаналитика (направление движения, виртуальная линия, вход/выход из зоны, детектор внешнего воздействия, детектор расфокусировки); функция обзора коридора (Hallway view 90˚/270˚); коррекция искажений объектива (LDC); поддержка ONVIF Profile S/G/T, SUNAPI (HTTP API), открытая платформа для интеграции с облачными сервисами Wisenet open platform; RJ-45 10/100 Base-T Ethernet; линейный вход для подключения микрофона; тревожные входы/выходы: 1/1; слот для карт записи SD/SDHC/SDXC (до 128ГБ), поддержка NAS/FTP; питание DC 12V/ PoE (IEEE802.3af, Class3), потребление макс. 6.5Вт (12VDC), макс. 7.4Вт (PoE); -30°C ~ +55°C (холодный старт от -20°C); Ø70.0 x 246.0 мм, вес 730 гр.; алюминиевый корпус, класс защиты IP66, IK10 | 334.95 | QNO-6072R | 8-10 недель
| 2022-12-31 | WISENET Q 2M серт. 969 | QNO-6082R/VAP | Wisenet QNO-6082R | Сертификат Транспортной безопасности №969. IP-камера 2МП уличная цилиндрическая с функцией день-ночь (эл.мех. ИК фильтр) и ИК подсветкой до 30 м.; матрица 1/2.8" CMOS, 2 МП (1920x1080), 30 кадр/сек. (H.265/H.264), 15 кадр/сек (MJPEG); поддержка WiseStream II; встроенный моторизованный варифокальный объектив 3.2 ~ 10 мм (3.1x); угол обзора Гор: 109.0°(Wide)~33.2°(Tele)/ Верт: 57.4°(Wide)~18.7°(Tele), функция автоматической фокусировки Simple focus; чувствительность 0,095Lux (F1.6, 1/30сек.)/0Lux (ИК подсветка); дополнительный аналоговый видео выход CVBS : 1.0 V / 75Ω PAL 720х576; компенсация встречной засветки (BLC), аппаратный динамический диапазон (WDR) 120dB; улучшение контраста (SSDR); цифровое шумоподавление SSNR; детектор движения 4 зоны (многоугольный), маскирование - 6 зон; встроенная видеоаналитика (направление движения, виртуальная линия, вход/выход из зоны, детектор внешнего воздействия, детектор расфокусировки); функция обзора коридора (Hallway view 90˚/270˚); коррекция искажений объектива (LDC); поддержка ONVIF Profile S/G/T, SUNAPI (HTTP API), открытая платформа для интеграции с облачными сервисами Wisenet open platform; RJ-45 10/100 Base-T Ethernet; линейный вход для подключения микрофона; тревожные входы/выходы: 1/1; слот для карт записи SD/SDHC/SDXC (до 128ГБ), поддержка NAS/FTP; питание DC 12V/ PoE (IEEE802.3af, Class3), потребление макс. 6.5Вт (12VDC), макс. 7.4Вт (PoE); -30°C ~ +55°C (холодный старт от -20°C); Ø70.0 x 246.0 мм, вес 900 гр.; алюминиевый корпус, класс защиты IP66, IK10 | 367.91 | QNO-6082R | 8-10 недель
| 2024-06-30 | WISENET Q 2M | QNO-6084R/VRU | Wisenet QNO-6084R | IP-камера 2МП уличная цилиндрическая с функцией день-ночь (эл.мех. ИК фильтр) и ИК подсветкой до 30 м.; матрица 1/2.8" CMOS, 2 МП (1920x1080), 30 кадр/сек. (H.265/H.264), 15 кадр/сек (MJPEG); поддержка WiseStream II; встроенный моторизованный варифокальный объектив 3.2 ~ 10 мм (3.1x); угол обзора Гор: 109.0°(Wide)~33.2°(Tele) / Верт: 57.4°(Wide)~18.7°(Tele); чувствительность 0,03люкс (F1.6, 1/30сек.)/0люкс (ИК подсветка); дополнительный аналоговый видео выход CVBS : 1.0 V / 75Ω PAL 720х576; компенсация встречной засветки (BLC), аппаратный динамический диапазон (WDR) 120dB; улучшение контраста (SSDR); цифровое шумоподавление SSNR; детектор движения 4 зоны (многоугольный), маскирование - 6 зон; встроенная видеоаналитика (направление движения, виртуальная линия, вход/выход из зоны, детектор внешнего воздействия, детектор расфокусировки); функция обзора коридора (Hallway view 90˚/270˚); коррекция искажений объектива (LDC); поддержка ONVIF Profile S/G/T, SUNAPI (HTTP API), открытая платформа для интеграции с облачными сервисами Wisenet open platform; RJ-45 10/100 Base-T Ethernet; линейный вход для подключения микрофона; тревожные входы/выходы: 1/1; слот для карт записи SD/SDHC/SDXC (до 128ГБ), поддержка NAS/FTP; питание DC 12V/ PoE (IEEE802.3af, Class3), потребление макс. 9Вт (12VDC), макс. 10.8Вт (PoE); -40°C ~ +55°C (холодный старт до -30°C); Ø78.0 x 259.8 мм, вес 900 гр.; алюминиевый корпус, цвет графит; класс защиты IP66, IK10 | По запросу |  | 8-10 недель
| 2024-06-30 | WISENET Q 4M | QNO-7012R/VAP | Wisenet QNO-7012R | IP-камера 4МП уличная цилиндрическая с функцией день-ночь (эл.мех. ИК фильтр) и ИК подсветкой до 20 м.; матрица 1/3" CMOS, разрешение 4МП (2560x1440), 30 кадр/сек. (H.265/H.264), 15 кадр/сек (MJPEG); поддержка WiseStream II; встроенный фиксированный объектив 2.8 мм; угол обзора Гор: 107.5°/ Верт: 59.7°; чувствительность 0,15 люкс (F2.0, 1/30сек.)/0 люкс (ИК подсветка); дополнительный аналоговый видео выход CVBS : 1.0 V / 75Ω PAL 720х576; компенсация встречной засветки (BLC), аппаратный динамический диапазон (WDR) 120dB; улучшение контраста (SSDR); цифровое шумоподавление SSNR; детектор движения 4 зоны (многоугольный), маскирование - 6 зон; встроенная видеоаналитика (направление движения, виртуальная линия, вход/выход из зоны, детектор внешнего воздействия, детектор расфокусировки); функция обзора коридора (Hallway view 90˚/270˚); коррекция искажений объектива (LDC); поддержка ONVIF Profile S/G/T, SUNAPI (HTTP API); RJ-45 10/100 Base-T Ethernet; линейный аудио вход; тревожные входы/выходы: 1/1; слот для карт записи SD/SDHC/SDXC (до 128ГБ), поддержка NAS/FTP; питание DC 12V/ PoE (IEEE802.3af, Class3), потребление макс. 9.1Вт (12VDC), макс. 10.7Вт (PoE); -40°C ~ +55°C (холодный старт до -30°C); Ø70 x 246.0 мм, вес 700 гр., цвет корпуса графит; IP66, IK10 | 318.39 | QNO-7012R | 8-10 недель
| 2024-06-30 | WISENET Q 4M | QNO-7022R/VAP | Wisenet QNO-7022R | IP-камера 4МП уличная цилиндрическая с функцией день-ночь (эл.мех. ИК фильтр) и ИК подсветкой до 25 м.; матрица 1/3" CMOS, разрешение 4МП (2560x1440), 30 кадр/сек. (H.265/H.264), 15 кадр/сек (MJPEG); поддержка WiseStream II; встроенный фиксированный объектив 4 мм; угол обзора Гор: 78.2°/ Верт: 41.2°; чувствительность 0,15 люкс (F1.6, 1/30сек.)/0 люкс (ИК подсветка); дополнительный аналоговый видео выход CVBS : 1.0 V / 75Ω PAL 720х576; компенсация встречной засветки (BLC), аппаратный динамический диапазон (WDR) 120dB; улучшение контраста (SSDR); цифровое шумоподавление SSNR; детектор движения 4 зоны (многоугольный), маскирование - 6 зон; встроенная видеоаналитика (направление движения, виртуальная линия, вход/выход из зоны, детектор внешнего воздействия, детектор расфокусировки); функция обзора коридора (Hallway view 90˚/270˚); коррекция искажений объектива (LDC); поддержка ONVIF Profile S/G/T, SUNAPI (HTTP API); RJ-45 10/100 Base-T Ethernet; линейный аудио вход; тревожные входы/выходы: 1/1; слот для карт записи SD/SDHC/SDXC (до 128ГБ), поддержка NAS/FTP; питание DC 12V/ PoE (IEEE802.3af, Class3), потребление макс. 9.1Вт (12VDC), макс. 10.7Вт (PoE); -40°C ~ +55°C (холодный старт до -30°C); Ø70 x 246.0 мм, вес 700 гр., цвет корпуса графит; IP66, IK10 | 318.39 | QNO-7022R | 8-10 недель
| 2024-06-30 | WISENET Q 4M | QNO-7032R/VAP | Wisenet QNO-7032R | IP-камера 4МП уличная цилиндрическая с функцией день-ночь (эл.мех. ИК фильтр) и ИК подсветкой до 30 м.; матрица 1/3" CMOS, разрешение 4МП (2560x1440), 30 кадр/сек. (H.265/H.264), 15 кадр/сек (MJPEG); поддержка WiseStream II; встроенный фиксированный объектив 6 мм; угол обзора Гор: 49.0°/ Верт: 27.6°; чувствительность 0,15 люкс (F2.0, 1/30сек.)/0 люкс (ИК подсветка); дополнительный аналоговый видео выход CVBS : 1.0 V / 75Ω PAL 720х576; компенсация встречной засветки (BLC), аппаратный динамический диапазон (WDR) 120dB; улучшение контраста (SSDR); цифровое шумоподавление SSNR; детектор движения 4 зоны (многоугольный), маскирование - 6 зон; встроенная видеоаналитика (направление движения, виртуальная линия, вход/выход из зоны, детектор внешнего воздействия, детектор расфокусировки); функция обзора коридора (Hallway view 90˚/270˚); коррекция искажений объектива (LDC); поддержка ONVIF Profile S/G/T, SUNAPI (HTTP API); RJ-45 10/100 Base-T Ethernet; линейный аудио вход; тревожные входы/выходы: 1/1; слот для карт записи SD/SDHC/SDXC (до 128ГБ), поддержка NAS/FTP; питание DC 12V/ PoE (IEEE802.3af, Class3), потребление макс. 9.1Вт (12VDC), макс. 10.7Вт (PoE); -40°C ~ +55°C (холодный старт до -30°C); Ø70 x 246.0 мм, вес 700 гр., цвет корпуса графит; IP66, IK10 | 318.39 | QNO-7032R | 8-10 недель
| 2024-06-30 | WISENET Q 4M | QNO-7082R/VAP | Wisenet QNO-7082R | IP-камера 4МП уличная цилиндрическая с функцией день-ночь (эл.мех. ИК фильтр) и ИК подсветкой до 30 м.; матрица 1/3" CMOS, разрешение 4МП (2560x1440), 30 кадр/сек. (H.265/H.264), 15 кадр/сек (MJPEG); поддержка WiseStream II; встроенный моторизованный варифокальный объектив 3.2 ~ 10 мм (3.1x), поддержка Simple focus; угол обзора Гор: 109.0°(Wide)~33.2°(Tele) / Верт: 57.4°(Wide)~18.7°(Tele); чувствительность 0,095 люкс (F1.6, 1/30сек.)/0 люкс (ИК подсветка); дополнительный аналоговый видео выход CVBS : 1.0 V / 75Ω PAL 720х576; компенсация встречной засветки (BLC), аппаратный динамический диапазон (WDR) 120dB; улучшение контраста (SSDR); цифровое шумоподавление SSNR; детектор движения 4 зоны (многоугольный), маскирование - 6 зон; встроенная видеоаналитика (направление движения, виртуальная линия, вход/выход из зоны, детектор внешнего воздействия, детектор расфокусировки); функция обзора коридора (Hallway view 90˚/270˚); коррекция искажений объектива (LDC); поддержка ONVIF Profile S/G/T, SUNAPI (HTTP API); RJ-45 10/100 Base-T Ethernet; линейный аудио вход; тревожные входы/выходы: 1/1; слот для карт записи SD/SDHC/SDXC (до 128ГБ), поддержка NAS/FTP; питание DC 12V/ PoE (IEEE802.3af, Class3), потребление макс. 5.4Вт (12VDC), макс. 7.4Вт (PoE); -40°C ~ +55°C; Ø78.0 x 259.8 мм, вес 900 гр., цвет корпуса темно-серый; IP66, IK10; доп. аксессуары: монтажная коробка SBO-100B1/SBO-147B, кронштейн для монажа на столбе SBP-302PM | По запросу | QNO-7082R | 8-10 недель
| 2023-12-31 | WISENET Q 5M | QNO-8010R/VAP | Wisenet QNO-8010R | IP-камера 5МП уличная цилиндрическая с функцией день-ночь (эл.мех. ИК фильтр) и ИК подсветкой до 20 м.; матрица 1/2.8" CMOS, 5 МП (2592x1944), 30 кадр/сек. (H.265/H.264), 15 кадр/сек (MJPEG); поддержка WiseStream II; встроенный фиксированный объектив 2.8 мм.; угол обзора Гор: 104.7˚/ Верт: 76.5˚; чувствительность 0,15Lux (F2.0, 1/30сек.)/0Lux (ИК подсветка); дополнительный аналоговый видео выход CVBS : 1.0 V / 75Ω PAL 720х576; компенсация встречной засветки (BLC), аппаратный динамический диапазон (WDR) 120dB; улучшение контраста (SSDR); цифровое шумоподавление SSNR; детектор движения 4 зоны (многоугольный), маскирование - 6 зон; встроенная видеоаналитика (направление движения, виртуальная линия, вход/выход из зоны, детектор внешнего воздействия, детектор расфокусировки); функция обзора коридора (Hallway view 90˚/270˚); коррекция искажений объектива (LDC); поддержка ONVIF Profile S/G/T, SUNAPI (HTTP API), открытая платформа для интеграции с облачными сервисами Wisenet open platform; RJ-45 10/100 Base-T Ethernet; тревожные входы/выходы: 1/1; слот для карт записи SD/SDHC/SDXC (до 128ГБ), поддержка NAS/FTP; питание PoE (IEEE802.3af, Class3), потребление макс. 7.5Вт (PoE); -30°C ~ +55°C; Ø10.0 x 246.0 мм, вес 680 гр.; алюминиевый корпус, класс защиты IP66, IK10 | 340.01 | QNO-8010R | 8-10 недель
| 2023-12-31 | WISENET Q 5M | QNO-8020R/VAP | Wisenet QNO-8020R | IP-камера 5МП уличная цилиндрическая с функцией день-ночь (эл.мех. ИК фильтр) и ИК подсветкой до 25 м.; матрица 1/2.8" CMOS, 5 МП (2592x1944), 30 кадр/сек. (H.265/H.264), 15 кадр/сек (MJPEG); поддержка WiseStream II; встроенный фиксированный объектив 4 мм.; угол обзора Гор: 79.8˚/ Верт: 58.1˚; чувствительность 0,15Lux (F1.6, 1/30сек.)/0Lux (ИК подсветка); дополнительный аналоговый видео выход CVBS : 1.0 V / 75Ω PAL 720х576; компенсация встречной засветки (BLC), аппаратный динамический диапазон (WDR) 120dB; улучшение контраста (SSDR); цифровое шумоподавление SSNR; детектор движения 4 зоны (многоугольный), маскирование - 6 зон; встроенная видеоаналитика (направление движения, виртуальная линия, вход/выход из зоны, детектор внешнего воздействия, детектор расфокусировки); функция обзора коридора (Hallway view 90˚/270˚); коррекция искажений объектива (LDC); поддержка ONVIF Profile S/G/T, SUNAPI (HTTP API), открытая платформа для интеграции с облачными сервисами Wisenet open platform; RJ-45 10/100 Base-T Ethernet; тревожные входы/выходы: 1/1; слот для карт записи SD/SDHC/SDXC (до 128ГБ), поддержка NAS/FTP; питание PoE (IEEE802.3af, Class3), потребление макс. 7.5Вт (PoE); -30°C ~ +55°C; Ø10.0 x 246.0 мм, вес 680 гр.; алюминиевый корпус, класс защиты IP66, IK10 | 340.01 | QNO-8020R | 8-10 недель
| 2023-12-31 | WISENET Q 5M | QNO-8030R/VAP | Wisenet QNO-8030R | IP-камера 5МП уличная цилиндрическая с функцией день-ночь (эл.мех. ИК фильтр) и ИК подсветкой до 30 м.; матрица 1/2.8" CMOS, 5 МП (2592x1944), 30 кадр/сек. (H.265/H.264), 15 кадр/сек (MJPEG); поддержка WiseStream II; встроенный фиксированный объектив 6 мм.; угол обзора Гор: 49.4˚/ Верт: 37.4˚; чувствительность 0,15Lux (F2.0, 1/30сек.)/0Lux (ИК подсветка); дополнительный аналоговый видео выход CVBS : 1.0 V / 75Ω PAL 720х576; компенсация встречной засветки (BLC), аппаратный динамический диапазон (WDR) 120dB; улучшение контраста (SSDR); цифровое шумоподавление SSNR; детектор движения 4 зоны (многоугольный), маскирование - 6 зон; встроенная видеоаналитика (направление движения, виртуальная линия, вход/выход из зоны, детектор внешнего воздействия, детектор расфокусировки); функция обзора коридора (Hallway view 90˚/270˚); коррекция искажений объектива (LDC); поддержка ONVIF Profile S/G/T, SUNAPI (HTTP API), открытая платформа для интеграции с облачными сервисами Wisenet open platform; RJ-45 10/100 Base-T Ethernet; тревожные входы/выходы: 1/1; слот для карт записи SD/SDHC/SDXC (до 128ГБ), поддержка NAS/FTP; питание PoE (IEEE802.3af, Class3), потребление макс. 7.5Вт (PoE); -30°C ~ +55°C; Ø10.0 x 246.0 мм, вес 680 гр.; алюминиевый корпус, класс защиты IP66, IK10 | 340.01 | QNO-8030R | 8-10 недель
| 2023-12-31 | WISENET Q 5M серт. 969 | QNO-8080R/VAP | Wisenet QNO-8080R | Сертификат Транспортной безопасности №969. IP-камера 5МП уличная цилиндрическая с функцией день-ночь (эл.мех. ИК фильтр) и ИК подсветкой до 30 м.; матрица 1/2.8" CMOS, 5 МП (2592x1944), 30 кадр/сек. (H.265/H.264), 15 кадр/сек (MJPEG); поддержка WiseStream II; встроенный моторизованный варифокальный объектив 3.2~10 мм (3.1x); угол обзора Гор: 100.3˚(Wide)~31.2°(Tele)/ Верт: 72.3˚(Wide)~23.5°(Tele), функция автоматической фокусировки Simple focus; чувствительность 0,15Lux (F1.6), 1/30сек.)/0Lux (ИК подсветка); дополнительный аналоговый видео выход CVBS : 1.0 V / 75Ω PAL 720х576; компенсация встречной засветки (BLC), аппаратный динамический диапазон (WDR) 120dB; улучшение контраста (SSDR); цифровое шумоподавление SSNR; детектор движения 4 зоны (многоугольный), маскирование - 6 зон; встроенная видеоаналитика (направление движения, виртуальная линия, вход/выход из зоны, детектор внешнего воздействия, детектор расфокусировки); функция обзора коридора (Hallway view 90˚/270˚); коррекция искажений объектива (LDC); поддержка ONVIF Profile S/G/T, SUNAPI (HTTP API), открытая платформа для интеграции с облачными сервисами Wisenet open platform; RJ-45 10/100 Base-T Ethernet; тревожные входы/выходы: 1/1; слот для карт записи SD/SDHC/SDXC (до 128ГБ), поддержка NAS/FTP; питание PoE (IEEE802.3af, Class3), потребление макс. 9.5Вт (PoE); -30°C ~ +55°C; Ø91.0 x 322.9 мм, вес 1190 гр.; алюминиевый корпус, класс защиты IP66, IK10 | 555.68 | QNO-8080R | 8-10 недель
| 2022-12-31 | WiseNet X 2M | XNO-6010R/VAP | Wisenet XNO-6010R | IP-камера уличная цилиндрическая с функцией день-ночь (эл.мех. ИК фильтр) и ИК подсветкой до 20 м.; 1/2.8" CMOS, 2 Мпикс (1945x1097), 60кадр/сек. (H.265/H.264), 30кадр/сек (MJPEG); поддержка WiseStream II; встроенный фиксированный объектив 2.4 мм.; угол обзора H : 139.0˚ / V : 73.0˚; чувствительность цвет. 0,055Lux (F2.0, 1/30сек.)/чб. 0Lux (ИК подсветка); дополнительный micro USB видеовыход тип В (1280х720); доп. аналоговый видео выход CVBS : 1.0 V / 75Ω; компенсация встречной засветки (BLC/HLC), аппаратный динамический диапазон (WDR) 150dB; улучшение контраста (SSDR); цифровое шумоподавление SSNRV (2D+3D фильтры); цифровая стабилизация изображения; антитуман (Defog); детектор движения 8 зон (8-ми точечный), передача сигнала управления на поворотную IP камеру (Handover); маскирование - 32 зоны; встроенная видеоаналитика (праздношатание, направление движения, детекция расфокусировки объектива, детекция задымления/тумана; виртуальная линия, детектор лица, детектор оставленных/похищенных предметов, вход/выход из зоны, детектор внешнего воздействия); аудиоаналитика (выстрел, разбитие стекла, взрыв, громкий крик); статистическая видеоаналитика (подсчет людей (People counting), горячая карта (Heatmap), управление очередью (Queue management); цифровой PTZ (24х), цифровое автосопровождение; функция обзора коридора (Hallway view 90˚/270˚); коррекция искажений объектива (LDC); RJ-45 10/100 Base-T Ethernet; аудио : 1вх / 1 вых.; тревожные входы/выходы: 1/1; 2 слота для карт записи SD/SDHC/SDXC (до 512ГБ), поддержка NAS и прямой записи на ПК; питание DC 12V/ PoE (IEEE802.3af), Max. 8.8W (12VDC), Max. 9.7W (PoE); -30°C ~ +55°C; Ø70.0 x 301.5 мм, вес 1.22 кг., IP66, NEMA 4X / IK10, алюминиевый корпус | 753.6 | XNO-6010R | 8-10 недель
| 2022-12-31 | WiseNet X 2M | XNO-6020R/VAP | Wisenet XNO-6020R | IP-камера уличная цилиндрическая с функцией день-ночь (эл.мех. ИК фильтр) и ИК подсветкой до 30 м.; 1/2.8" CMOS, 2 Мпикс (1945x1097), 60кадр/сек. (H.265/H.264), 30кадр/сек (MJPEG); поддержка WiseStream II; встроенный фиксированный объектив 4 мм.; угол обзора H : 88.6˚ / V : 47.5˚; чувствительность цвет. 0,015Lux (F1.2, 1/30сек.)/чб. 0Lux (ИК подсветка); дополнительный micro USB видеовыход тип В (1280х720); доп. аналоговый видео выход CVBS : 1.0 V / 75Ω; компенсация встречной засветки (BLC/HLC), аппаратный динамический диапазон (WDR) 150dB; улучшение контраста (SSDR); цифровое шумоподавление SSNRV (2D+3D фильтры); цифровая стабилизация изображения; антитуман (Defog); детектор движения 8 зон (8-ми точечный), передача сигнала управления на поворотную IP камеру (Handover); маскирование - 32 зоны; встроенная видеоаналитика (праздношатание, направление движения, детекция расфокусировки объектива, детекция задымления/тумана; виртуальная линия, детектор лица, детектор оставленных/похищенных предметов, вход/выход из зоны, детектор внешнего воздействия); аудиоаналитика (выстрел, разбитие стекла, взрыв, громкий крик); статистическая видеоаналитика (подсчет людей (People counting), горячая карта (Heatmap), управление очередью (Queue management); цифровой PTZ (24х), цифровое автосопровождение; функция обзора коридора (Hallway view 90˚/270˚); коррекция искажений объектива (LDC); RJ-45 10/100 Base-T Ethernet; аудио : 1вх / 1 вых.; тревожные входы/выходы: 1/1; 2 слота для карт записи SD/SDHC/SDXC (до 512ГБ), поддержка NAS и прямой записи на ПК; питание DC 12V/ PoE (IEEE802.3af), Max. 8.8W (12VDC), Max. 9.7W (PoE); -30°C ~ +55°C; Ø70.0 x 296 мм., вес 1.22 кг., IP66, NEMA 4X / IK10, алюминиевый корпус | 753.6 | XNO-6020R | 8-10 недель
| 2022-12-31 | WISENET X 2M | XNO-L6080R/VAP | Wisenet XNO-L6080R | IP-камера уличная цилиндрическая с функцией день-ночь (эл.мех. ИК фильтр) и ИК подсветкой до 30 м.; 1/2.8" CMOS, 2 Мпикс (1945x1097), 60кадр/сек. (H.265/H.264), 30кадр/сек (MJPEG); поддержка WiseStream II; встроенный моторизованный объектив 3.2~10 мм. (3.1x); угол обзора H : 109.0˚ ~ 33.2˚ / V : 57.4˚ ~ 18.7˚; чувствительность: цв. 0,1 люкс, ч/б 0 люкс (ИК подсветка); дополнительный micro USB видеовыход тип В (1280х720); доп. аналоговый видео выход CVBS : 1.0 V / 75Ω 720х576; компенсация встречной засветки (BLC/HLC), аппаратный динамический диапазон (WDR) 120dB; удаленное управление фокусом (Simple focus); управление диафрагмой объектива DC; улучшение контраста (SSDR); цифровое шумоподавление SSNRV (2D+3D фильтры); цифровая стабилизация изображения; детектор движения 8 зон (8-ми точечный), передача сигнала управления на поворотную IP камеру (Handover); маскирование - 32 зоны; встроенная видеоаналитика (детектор внешнего воздействия, детектор движения, детектор расфокусировки); цифровой PTZ (24х); функция обзора коридора (Hallway view 90˚/270˚); коррекция искажений объектива (LDC); RJ-45 10/100 Base-T Ethernet; 1 слот для карт записи SD/SDHC/SDXC (до 256ГБ), поддержка NAS и прямой записи на ПК; питание PoE(IEEE802.3af, Class3), Max. 11W; рабочае температура -40°C ~ +55°C; Ø91.0 x 322.9 мм, вес 1298 гр., IP66/IK10, алюминиевый корпус | 667.31 | XNO-L6080R | 8-10 недель
| 2022-12-31 | WISENET X 2M серт. 969 | XNO-6080R/VAP | Wisenet XNO-6080R | Сертификат Транспортной безопасности №969. IP-камера уличная цилиндрическая с функцией день-ночь (эл.мех. ИК фильтр) и ИК подсветкой до 50 м.; 1/2.8" CMOS, 2 Мпикс (1945x1097), 60кадр/сек. (H.265/H.264), 30кадр/сек (MJPEG); поддержка WiseStream II; встроенный моторизованный объектив 2.8 ~ 12 мм. (4.3x); угол обзора H : 119.5˚ ~ 27.9˚ / V : 62.8˚ ~ 15.7˚; чувствительность 0,015Lux (F1.4, 1/30сек.)/чб. 0Lux (ИК подсветка); дополнительный micro USB видеовыход тип В (1280х720); доп. аналоговый видео выход CVBS : 1.0 V / 75Ω; компенсация встречной засветки (BLC/HLC), аппаратный динамический диапазон (WDR) 150dB; удаленное управление фокусом (Simple focus); управление диафрагмой объектива DC или P-Iris; улучшение контраста (SSDR); цифровое шумоподавление SSNRV (2D+3D фильтры); цифровая стабилизация изображения; антитуман (Defog); детектор движения 8 зон (8-ми точечный), передача сигнала управления на поворотную IP камеру (Handover); маскирование - 32 зоны; встроенная видеоаналитика (праздношатание, направление движения, детекция расфокусировки объектива, детекция задымления/тумана; виртуальная линия, детектор лица, детектор оставленных/похищенных предметов, вход/выход из зоны, детектор внешнего воздействия); аудиоаналитика (выстрел, разбитие стекла, взрыв, громкий крик); цифровой PTZ (24х), цифровое автосопровождение; функция обзора коридора (Hallway view 90˚/270˚); коррекция искажений объектива (LDC); RJ-45 10/100 Base-T Ethernet; аудио : 1вх / 1 вых.; тревожные входы/выходы: 1/1; 2 слота для карт записи SD/SDHC/SDXC (до 512ГБ), поддержка NAS и прямой записи на ПК; открытая платформа для интеграции с облачными сервисами Wisenet open platform; питание AC 24V/ DC 12V/ PoE (IEEE802.3af), Max. 12W (12VDC)/ Max. 12.95W (PoE)/ Max. 14W (24VAC); -40°C ~ +55°C; Ø91.0 x 368.6 мм, вес 2.18 гр., IP67, IP66, NEMA 4X / IK10, алюминиевый корпус, ISO 14993 - сертификат соответствия позволяющий использовать камеру в средах с циклическим воздействием солевого тумана, сухих и влажных условий | 837.32 | XNO-6080R | 8-10 недель
| 2022-12-31 | WiseNet X 2M eLUX серт. 969 | XNO-6085R/VAP | Wisenet XNO-6085R | Сертификат Транспортной безопасности №969. IP-камера extraLUX уличная цилиндрическая с функцией день-ночь (эл.мех. ИК фильтр) и ИК подсветкой до 70 м.; матрица 1/2" 2,17МП CMOS, разрешение 2 Мпикс (1945x1097), 60кадр/сек. (H.265/H.264), 30кадр/сек (MJPEG); поддержка WiseStream II; встроенный моторизованный объектив 4.1 ~ 16.4 мм. (4x); угол обзора H : 100˚ ~ 26.2˚ / V : 54˚ ~ 14.8˚; чувствительность: Цв. 0.004 люкс (1/30сек, F0.94)/ Ч/Б 0Lux (ИК подсветка); дополнительный micro USB видеовыход тип В (1280х720); доп. аналоговый видео выход CVBS : 1.0 V / 75Ω; компенсация встречной засветки (BLC/HLC), аппаратный динамический диапазон (WDR) 150dB; удаленное управление фокусом (Simple focus); управление диафрагмой объектива DC; улучшение контраста (SSDR); цифровое шумоподавление SSNRV (2D+3D фильтры); цифровая стабилизация изображения с гиросенсором; антитуман (Defog); детектор движения 8 зон (8-ми точечный), передача сигнала управления на поворотную IP камеру (Handover); маскирование - 32 зоны; встроенная видеоаналитика (праздношатание, направление движения, детекция расфокусировки объектива, детекция задымления/тумана; виртуальная линия, детектор лица, детектор оставленных/похищенных предметов, вход/выход из зоны, детектор внешнего воздействия); аудиоаналитика (выстрел, разбитие стекла, взрыв, громкий крик); цифровой PTZ (24х), цифровое автосопровождение; функция обзора коридора (Hallway view 90˚/270˚); коррекция искажений объектива (LDC); RJ-45 10/100 Base-T Ethernet; аудио : 1вх / 1 вых.; тревожные входы/выходы: 1/1; 2 слота для карт записи SD/SDHC/SDXC (до 512ГБ), поддержка NAS и прямой записи на ПК; питание AC 24V/ DC 12V/ PoE (IEEE802.3af, класс 3), Max. 14.5W (24V AC), Max. 11.5W (12V DC), Max. 12.95W (PoE); -40°C ~ +55°C; Ø91.0 x 388.6 мм, вес 2.35 кг., IP67, IP66, NEMA 4X / IK10, алюминиевый корпус | 1243.3 | XNO-6085R | 8-10 недель
| 2024-12-30 | WISENET7 X Core AI 2M | XNO-C6083R/VEX | Wisenet XNO-C6083R | IP-камера уличная цилиндрическая 2МП с искусственным интеллектом, функция день-ночь (эл.мех. ИК фильтр), адаптивная ИК-подсветка 40м (WiseIR); матрица 1/2.8" CMOS, разрешение 1920х1080; кодеки H.265/H.264 - 60 кадр/сек, MJPEG - 30 кадр/сек; поддержка WiseStream III (на алгоритмах ИИ); чувствительность цвет. 0.01лк. (F1.4, 1/30сек.), ч.б. 0,001лк. (F1.4, 1/30сек.); встроенный моторизованный объектив 2.8 ~ 12 мм. (4.3x); угол обзора H: 119.5˚ ~ 27.9˚ / V: 62.8˚ ~ 15.7˚; дополнительный micro USB видеовыход тип В (1280х720); компенсация встречной засветки (BLC), аппаратный динамический диапазон (extremeWDR) 150dB; удаленное управление фокусом (Simple focus); тип объектива DC с ИК-коррекцией; улучшение контраста (SSDR); цифровое шумоподавление WiseNR II (на алгоритмах ИИ), SSNR V; цифровая стабилизация изображения (встроенный гироскопический датчик); детектор движения 8 зон (8-ми точечный); маскирование - 32 зоны; классификация объектов с использованием алгоритмов искусственного интеллекта по категориям: человек, лицо, транспортное средство (легковой, автобус, грузовой, мотоцикл, велосипед), номерной знак; видеодетекторы на основе ИИ (детекция объектов, праздношатание, направление движения, виртуальная линия, вход/выход из зоны); аналитические детекторы (детектор оставленных/похищенных предметов, детектор внешнего воздействия, расфокусировка, детектор звука); аудиоаналитика, классификация по категориям: выстрел, разбитие стекла, взрыв, громкий крик; статистическая аналитика на основе алгоритмов ИИ: подсчет людей, управление очередью, Heatmap; активация звукового ролика при срабатывании детекторов; передача сигнала управления на поворотную IP камеру (Handover); функция обзора коридора (Hallway view 90˚/270˚); коррекция искажений объектива (LDC); экранированный сетевой порт RJ-45 (10/100 BASE-T); аудио : 1вх / 1 вых.; конфигурируемые тревожные входы/выходы: 1/1; 1 слот для карт записи SD/SDHC/SDXC (до 512ГБ), поддержка NAS; ONVIF Profile S/G/T, SUNAPI(HTTP API), открытая платформа Wisenet для установки дополнительных модулей видео аналитики; питание PoE(IEEE802.3af, Class3), 12VDC; PoE: Max 12.95W, 12VDC: Max 12.5W; -40°C ~ +55°C; Ø93.4x276.6 мм, вес 1,64 кг., цвет белый; IP66/IP67/NEMA4X, IK10; алюминиевый корпус, защитное стекло стойкое к царапинам; сертификат кибербезопасности UL CAP (UL 2900-1); доп. аксессуары: SBP-300PMW1 - кронштейн на трубу, SBO-147BA - адаптер для кабелепровода | 1199.55 | XNO-C6083R | 8-10 недель
| 2024-12-30 | WISENET7 X Plus AI 2M | XNO-6083R/VEX | Wisenet XNO-6083R | IP-камера уличная цилиндрическая 2МП с искусственным интеллектом; функция день-ночь (эл.мех. ИК фильтр), адаптивная ИК-подсветка 50м (WiseIR); матрица 1/2.8" CMOS, разрешение 1920х1080; кодеки H.265/H.264 - 120 кадр/сек, MJPEG - 30 кадр/сек; поддержка WiseStream III (на алгоритмах ИИ); чувствительность цвет. 0.01лк. (F1.4, 1/30сек.), ч.б. 0,001лк. (F1.4, 1/30сек.); встроенный моторизованный объектив 2.8 ~ 12 мм. (4.3x); угол обзора H: 119.5˚ ~ 27.9˚ / V: 62.8˚ ~ 15.7˚; дополнительный micro USB видеовыход тип В (1280х720), доп. аналоговый видео выход CVBS : 1.0 Vp-p / 75Ω; компенсация встречной засветки (BLC), аппаратный динамический диапазон (extremeWDR) 150dB; удаленное управление фокусом (Simple focus); тип объектива DC с ИК-коррекцией; улучшение контраста (SSDR); цифровое шумоподавление WiseNR II (на алгоритмах ИИ), SSNR V; цифровая стабилизация изображения (встроенный гироскопический датчик); детектор движения 8 зон (8-ми точечный); маскирование - 32 зоны; классификация объектов с использованием алгоритмов искусственного интеллекта по категориям: человек, лицо, транспортное средство (легковой, автобус, грузовой, мотоцикл, велосипед), номерной знак; видеодетекторы на основе ИИ (детекция объектов, праздношатание, направление движения, виртуальная линия, вход/выход из зоны); аналитические детекторы (детектор оставленных/похищенных предметов, детектор внешнего воздействия, расфокусировка, детектор звука); аудиоаналитика, классификация по категориям: выстрел, разбитие стекла, взрыв, громкий крик; статистическая аналитика на основе алгоритмов ИИ: подсчет людей, управление очередью, Heatmap; функция обзора коридора (Hallway view 90˚/270˚); активация звукового ролика при срабатывании детекторов; передача сигнала управления на поворотную IP камеру (Handover); коррекция искажений объектива (LDC); экранированный сетевой порт RJ-45 (10/100/1000 BASE-T); аудио : 1вх / 1 вых.; конфигурируемые тревожные входы/выходы: 1/1, выход питания для внешних устройств DC 12V (Max. 50mA); 2 слота для карт записи SD/SDHC/SDXC 1ТБ (512ГБ*2), поддержка NAS; ONVIF Profile S/G/T, SUNAPI(HTTP API), открытая платформа Wisenet для установки дополнительных модулей видео аналитики; питание PoE+(IEEE802.3at, Class4), 12VDC; PoE+: Max 22.5Вт, 12VDC: Max 20Вт, резервирование по питанию; -50°C ~ +60°C; Ø93.4x298.4 мм, вес 2,2 кг., цвет белый, IP66/IP67, NEMA4X, IK10, алюминиевый корпус, защитное стекло стойкое к царапинам; сертификат кибербезопасности TPM 2.0 (FIPS 140-2 level 2); доп. аксессуары: SBP-300PMW1 - кронштейн на трубу, SBO-147BA - адаптер для кабелепровода | По запросу | XNO-6083R | 8-10 недель
| 2024-12-31 | WISENET X 2M серт. 969 | XNO-6120R/VAP | Wisenet XNO-6120R | Сертификат Транспортной безопасности №969. IP-камера уличная цилиндрическая с встроенным оптическим трансфокатором 12х (5.2 ~ 62.4 мм); функция день-ночь (эл.мех. ИК фильтр) и ИК подсветка до 70 м.; 1/2.8" CMOS, 2 Мпикс (1945x1097), 60кадр/сек. (H.265/H.264), 30кадр/сек (MJPEG); поддержка WiseStream II; угол обзора H : 54.58˚(Wide) ~ 5.30˚(Tele) / V : 32.19˚(Wide) ~ 3.00˚(Tele); чувствительность 0.03 Lux (F1.6, 1/30сек)/чб. 0Lux (ИК подсветка); дополнительный micro USB видеовыход тип В (1280х720); доп. аналоговый видео выход CVBS : 1.0 V / 75Ω; компенсация встречной засветки (BLC/HLC), аппаратный динамический диапазон (WDR) 150dB; удаленное управление трансфокатором; улучшение контраста (SSDR); цифровое шумоподавление SSNRV (2D+3D фильтры); цифровая стабилизация изображения; антитуман (Defog); детектор движения 8 зон (8-ми точечный), передача сигнала управления на поворотную IP камеру (Handover); маскирование - 32 зоны; встроенная видеоаналитика (праздношатание, направление движения, детекция расфокусировки объектива, детекция задымления/тумана; виртуальная линия, детектор лица, детектор оставленных/похищенных предметов, вход/выход из зоны, детектор внешнего воздействия); аудиоаналитика (выстрел, разбитие стекла, взрыв, громкий крик); цифровой зумм (24х); функция обзора коридора (Hallway view 90˚/270˚); коррекция искажений объектива (LDC); RJ-45 10/100 Base-T Ethernet; аудио : 1вх / 1 вых.; тревожные входы/выходы: 1/1; 2 слота для карт записи SD/SDHC/SDXC (до 512ГБ), поддержка NAS и прямой записи на ПК; питание AC 24V/ DC 12V/ PoE (IEEE802.3af Class3), Max. 12,5Вт (12VDC)/ Max. 12.95Вт. (PoE)/ Max. 14,5Вт. (24VAC); -40°C ~ +55°C; Ø91.0 x 368.6 мм, вес 2.18 гр., IP67, IP66, NEMA 4X / IK10, алюминиевый корпус | 1547.76 | XNO-6120R | 8-10 недель
| 2024-12-31 | WISENET7 X Plus 2M AI | XNO-6123R/VEX | Wisenet XNO-6123R | IP-камера уличная цилиндрическая 2МП с искусственным интеллектом; функция день-ночь (эл.мех. ИК фильтр), адаптивная ИК-подсветка 90м (WiseIR); матрица 1/2.8" CMOS, разрешение 1920х1080; кодеки H.265/H.264 - 120 кадр/сек, MJPEG - 30 кадр/сек; поддержка WiseStream III (на алгоритмах ИИ); чувствительность цвет. 0.03лк. (F1.6, 1/30сек.), ч.б. 0,003лк. (F1.6, 1/30сек.); встроенный моторизованный объектив 5.2 ~ 62.4 мм. (12x); угол обзора H: 54.58˚ ~ 5.30˚ / V: 32.19˚ ~ 3.00˚; дополнительный micro USB видеовыход тип В (1280х720), доп. аналоговый видео выход CVBS : 1.0 Vp-p / 75Ω; компенсация встречной засветки (BLC), аппаратный динамический диапазон (extremeWDR) 150dB; удаленное управление фокусом (Oneshot AF, Focus save); тип объектива DC; улучшение контраста (SSDR); цифровое шумоподавление WiseNR II (на алгоритмах ИИ), SSNR V; цифровая стабилизация изображения (встроенный гироскопический датчик); детектор движения 8 зон (8-ми точечный); маскирование - 32 зоны; классификация объектов с использованием алгоритмов искусственного интеллекта по категориям: человек, лицо, транспортное средство (легковой, автобус, грузовой, мотоцикл, велосипед), номерной знак; видеодетекторы на основе ИИ (детекция объектов, праздношатание, направление движения, виртуальная линия, вход/выход из зоны); аналитические детекторы (детектор оставленных/похищенных предметов, детектор внешнего воздействия, расфокусировка, детектор звука); аудиоаналитика, классификация по категориям: выстрел, разбитие стекла, взрыв, громкий крик; функция обзора коридора (Hallway view 90˚/270˚); активация звукового ролика при срабатывании детекторов; передача сигнала управления на поворотную IP камеру (Handover); коррекция искажений объектива (LDC); экранированный сетевой порт RJ-45 (10/100/1000 BASE-T); аудио : 1вх / 1 вых.; конфигурируемые тревожные входы/выходы: 1/1, выход питания для внешних устройств DC 12V (Max. 50mA); 2 слота для карт записи SD/SDHC/SDXC 1ТБ (512ГБ*2), поддержка NAS; ONVIF Profile S/G/T/M, SUNAPI(HTTP API), открытая платформа Wisenet для установки дополнительных модулей видео аналитики; питание PoE+(IEEE802.3at, Class4), 12VDC; PoE+: Max 19.5Вт, 12VDC: Max 16.5Вт, резервирование по питанию; -40°C ~ +60°C; Ø93.4x298.4 мм, вес 2,3 кг., цвет белый,IP66/67, IK10, NEMA4X, NEMA-TS 2, алюминиевый корпус, защитное стекло стойкое к царапинам; сертификат кибербезопасности TPM 2.0 (FIPS 140-2 level 2); доп. аксессуары: SBP-300PMW1 - кронштейн на трубу, SBO-147BA - адаптер для кабелепровода | По запросу | XNO-6123R | 8-10 недель
| 2024-12-30 | WISENET7 X Core AI 4M | XNO-C7083R/VEX | Wisenet XNO-C7083R | IP-камера уличная цилиндрическая 4МП с искусственным интеллектом, функция день-ночь (эл.мех. ИК фильтр), адаптивная ИК-подсветка 40м (WiseIR); матрица 1/2.8" CMOS, разрешение 2592х1520; кодеки H.265/H.264 - 60 кадр/сек, MJPEG - 30 кадр/сек; поддержка WiseStream III (на алгоритмах ИИ); чувствительность цвет. 0.038лк. (F1.4, 1/30сек.), ч.б. 0,0038лк. (F1.4, 1/30сек.); встроенный моторизованный объектив 2.8 ~ 10 мм. (3.6x); угол обзора H: 109.7˚ ~ 30.4˚ / V: 60.8˚ ~ 17.8˚; дополнительный micro USB видеовыход тип В (1280х720); компенсация встречной засветки (BLC), аппаратный динамический диапазон (extremeWDR) 120dB; удаленное управление фокусом (Simple focus); тип объектива DC с ИК-коррекцией; улучшение контраста (SSDR); цифровое шумоподавление WiseNR II (на алгоритмах ИИ), SSNR V; цифровая стабилизация изображения (встроенный гироскопический датчик); детектор движения 8 зон (8-ми точечный); маскирование - 32 зоны; классификация объектов с использованием алгоритмов искусственного интеллекта по категориям: человек, лицо, транспортное средство (легковой, автобус, грузовой, мотоцикл, велосипед), номерной знак; видеодетекторы на основе ИИ (детекция объектов, праздношатание, направление движения, виртуальная линия, вход/выход из зоны); аналитические детекторы (детектор оставленных/похищенных предметов, детектор внешнего воздействия, расфокусировка, детектор звука); аудиоаналитика, классификация по категориям: выстрел, разбитие стекла, взрыв, громкий крик; статистическая аналитика на основе алгоритмов ИИ: подсчет людей, управление очередью, Heatmap; активация звукового ролика при срабатывании детекторов; передача сигнала управления на поворотную IP камеру (Handover); функция обзора коридора (Hallway view 90˚/270˚); коррекция искажений объектива (LDC); экранированный сетевой порт RJ-45 (10/100 BASE-T); аудио : 1вх / 1 вых.; конфигурируемые тревожные входы/выходы: 1/1; 1 слот для карт записи SD/SDHC/SDXC (до 512ГБ), поддержка NAS; ONVIF Profile S/G/T, SUNAPI(HTTP API), открытая платформа Wisenet для установки дополнительных модулей видео аналитики; питание PoE(IEEE802.3af, Class3), 12VDC; PoE: Max 12.95W, 12VDC: Max 12.5W; -40°C ~ +55°C; Ø93.4x276.6 мм, вес 1,64 кг., цвет белый; IP66/IP67/NEMA4X, IK10; алюминиевый корпус, защитное стекло стойкое к царапинам; сертификат кибербезопасности UL CAP (UL 2900-1); доп. аксессуары: SBP-300PMW1 - кронштейн на трубу, SBO-147BA - адаптер для кабелепровода | 1352.59 | XNO-C7083R | 8-10 недель
| 2022-12-31 | WISENET X 5M | XNO-8020R/VAP | Wisenet XNO-8020R | IP-камера уличная цилиндрическая с функцией день-ночь (эл.мех. ИК фильтр) и ИК подсветкой до 30 м.; 1/1.8" CMOS, 5 Мпикс (2616x1976), 30кадр/сек. (H.265/H.264), 30кадр/сек (MJPEG); поддержка WiseStream II; встроенный фиксированный объектив 3.7мм. (F1.6); угол обзора H : 97.5˚/ V : 71.9˚; чувствительность 0,16Lux (F1.6, 1/30сек.)/чб. 0Lux (ИК подсветка); дополнительный micro USB видеовыход тип В (1280х720); доп. аналоговый видео выход CVBS : 1.0 V / 75Ω; компенсация встречной засветки (BLC/HLC), аппаратный динамический диапазон (WDR) 120dB; улучшение контраста (SSDR); цифровое шумоподавление SSNRV (2D+3D фильтры); цифровая стабилизация изображения; антитуман (Defog); детектор движения 8 зон (8-ми точечный), передача сигнала управления на поворотную IP камеру (Handover); маскирование - 32 зоны; встроенная видеоаналитика (праздношатание, направление движения, детекция расфокусировки объектива, детекция задымления/тумана; виртуальная линия, детектор лица, детектор оставленных/похищенных предметов, вход/выход из зоны, детектор внешнего воздействия); аудиоаналитика (выстрел, разбитие стекла, взрыв, громкий крик); статистическая видеоаналитика (подсчет людей (People counting), горячая карта (Heatmap), управление очередью (Queue management); цифровой PTZ (24х), цифровое автосопровождение; функция обзора коридора (Hallway view 90˚/270˚); коррекция искажений объектива (LDC); RJ-45 10/100 Base-T Ethernet; аудио : 1вх / 1 вых.; тревожные входы/выходы: 1/1; 2 слота для карт записи SD/SDHC/SDXC (до 512ГБ), поддержка NAS и прямой записи на ПК; питание DC 12V/ PoE (IEEE802.3af), Max. 9.3W (12VDC), Max. 10.3W (PoE); -30°C ~ +55°C; Ø70.0 x 296.0 мм, вес 1.22 кг., IK08, металлический корпус | 1129.11 | XNO-8020R | 8-10 недель
| 2022-12-31 | WISENET X 5M | XNO-8030R/VAP | Wisenet XNO-8030R | IP-камера уличная цилиндрическая с функцией день-ночь (эл.мех. ИК фильтр) и ИК подсветкой до 30 м.; 1/1.8" CMOS, 5 Мпикс (2616x1976), 30кадр/сек. (H.265/H.264), 30кадр/сек (MJPEG); поддержка WiseStream II; встроенный фиксированный объектив 4.6 мм.; угол обзора H : 77.9˚ / V : 57.9˚; чувствительность цв. 0,16Lux (F1.6, 1/30сек.)/ чб. 0Lux (ИК подсветка); дополнительный micro USB видеовыход тип В (1280х720); доп. аналоговый видео выход CVBS : 1.0 V / 75Ω; компенсация встречной засветки (BLC/HLC), аппаратный динамический диапазон (WDR) 120dB; улучшение контраста (SSDR); цифровое шумоподавление SSNRV (2D+3D фильтры); цифровая стабилизация изображения; антитуман (Defog); детектор движения 8 зон (8-ми точечный), передача сигнала управления на поворотную IP камеру (Handover); маскирование - 32 зоны; встроенная видеоаналитика (праздношатание, направление движения, детекция расфокусировки объектива, детекция задымления/тумана; виртуальная линия, детектор лица, детектор оставленных/похищенных предметов, вход/выход из зоны, детектор внешнего воздействия); аудиоаналитика (выстрел, разбитие стекла, взрыв, громкий крик); статистическая видеоаналитика (подсчет людей (People counting), горячая карта (Heatmap), управление очередью (Queue management); цифровой PTZ (24х), цифровое автосопровождение; функция обзора коридора (Hallway view 90˚/270˚); коррекция искажений объектива (LDC); RJ-45 10/100 Base-T Ethernet, аудио : 1вх / 1 вых., встроенный микрофон; тревожные входы/выходы: 1/1; 2 слота для карт записи SD/SDHC/SDXC (до 512ГБ), поддержка NAS и прямой записи на ПК; питание DC 12V/ PoE (IEEE802.3af), Max. 9.3W (12VDC), Max. 10.3W (PoE); -30°C ~ +55°C; Ø70.0 x 296.0 мм, вес 1.22 кг., IK08, металлический корпус | 1129.11 | XNO-8030R | 8-10 недель
| 2022-12-31 | WISENET X 5M | XNO-8040R/VAP | Wisenet XNO-8040R | IP-камера уличная цилиндрическая с функцией день-ночь (эл.мех. ИК фильтр) и ИК подсветкой до 30 м.; 1/1.8" CMOS, 5 Мпикс (2616x1976), 30кадр/сек. (H.265/H.264), 30кадр/сек (MJPEG); поддержка WiseStream II; встроенный фиксированный объектив 7.0 мм.; угол обзора H : 50.7˚ / V : 37.8˚; чувствительность цв. 0,16Lux (F1.6, 1/30сек.)/ чб. 0Lux (ИК подсветка); дополнительный micro USB видеовыход тип В (1280х720); доп. аналоговый видео выход CVBS : 1.0 V / 75Ω; компенсация встречной засветки (BLC/HLC), аппаратный динамический диапазон (WDR) 120dB; улучшение контраста (SSDR); цифровое шумоподавление SSNRV (2D+3D фильтры); цифровая стабилизация изображения; антитуман (Defog); детектор движения 8 зон (8-ми точечный), передача сигнала управления на поворотную IP камеру (Handover); маскирование - 32 зоны; встроенная видеоаналитика (праздношатание, направление движения, детекция расфокусировки объектива, детекция задымления/тумана; виртуальная линия, детектор лица, детектор оставленных/похищенных предметов, вход/выход из зоны, детектор внешнего воздействия); аудиоаналитика (выстрел, разбитие стекла, взрыв, громкий крик); статистическая видеоаналитика (подсчет людей (People counting), горячая карта (Heatmap), управление очередью (Queue management); цифровой PTZ (24х), цифровое автосопровождение; функция обзора коридора (Hallway view 90˚/270˚); коррекция искажений объектива (LDC); RJ-45 10/100 Base-T Ethernet; аудио : 1вх / 1 вых.; тревожные входы/выходы: 1/1; 2 слота для карт записи SD/SDHC/SDXC (до 512ГБ), поддержка NAS и прямой записи на ПК; питание DC 12V/ PoE (IEEE802.3af), Max. 9.3W (12VDC), Max. 10.3W (PoE); -30°C ~ +55°C; Ø70.0 x 296.0 мм, вес 1.22 кг., IK08, металлический корпус | 1129.11 | XNO-8040R | 8-10 недель
| 2022-12-31 | WISENET X 5M | XNO-8080R/VAP | Wisenet XNO-8080R | IP-камера уличная цилиндрическая с функцией день-ночь (эл.мех. ИК фильтр) и ИК подсветкой до 50 м.; 1/1.8" CMOS, 5 Мпикс (2616x1976), 30кадр/сек. (H.265/H.264), 30кадр/сек (MJPEG); поддержка WiseStream II; встроенный моторизованный объектив 3.7 ~ 9.4 мм. (2.5x); угол обзора H : 100.2˚ ~ 38.7˚ / V : 72.7˚ ~ 29.0˚; чувствительность 0,07Lux (F1.2, 1/30сек.)/чб. 0Lux (ИК подсветка); дополнительный micro USB видеовыход тип В (1280х720); доп. аналоговый видео выход CVBS : 1.0 V / 75Ω; компенсация встречной засветки (BLC/HLC), аппаратный динамический диапазон (WDR) 120dB; удаленное управление фокусом (Simple focus); управление диафрагмой объектива DC или P-Iris; улучшение контраста (SSDR); цифровое шумоподавление SSNRV (2D+3D фильтры); цифровая стабилизация изображения; антитуман (Defog); детектор движения 8 зон (8-ми точечный), передача сигнала управления на поворотную IP камеру (Handover); маскирование - 32 зоны; встроенная видеоаналитика (праздношатание, направление движения, детекция расфокусировки объектива, детекция задымления/тумана; виртуальная линия, детектор лица, детектор оставленных/похищенных предметов, вход/выход из зоны, детектор внешнего воздействия); аудиоаналитика (выстрел, разбитие стекла, взрыв, громкий крик); цифровой PTZ (24х), цифровое автосопровождение; функция обзора коридора (Hallway view 90˚/270˚); коррекция искажений объектива (LDC); RJ-45 10/100 Base-T Ethernet; аудио : 1вх / 1 вых.; тревожные входы/выходы: 1/1; 2 слота для карт записи SD/SDHC/SDXC (до 512ГБ), поддержка NAS и прямой записи на ПК; питание AC 24V/ DC 12V/ PoE (IEEE802.3af), Max. 12.5W (12VDC)/ Max. 12.95W (PoE)/ Max. 14.5W (24VAC); -40°C ~ +55°C; Ø91.0 x 368.6 мм, вес 2.18 гр., IP67, IP66, NEMA 4X / IK10, алюминиевый корпус | 1266.12 | XNO-8080R | 8-10 недель
| 2023-12-31 | WISENET7 6M серт. 969 | XNO-8082R/VAP | Wisenet XNO-8082R | Сертификат Транспортной безопасности №969. IP-камера 6Мпикс уличная цилиндрическая; встроенная ИК-подсветка до 40 м; функция день-ночь (эл.мех. ИК фильтр); 1/2.8" CMOS, 6 Мпикс (3328x1872), 30кадр/сек. (H.265/H.264), 15кадр/сек (MJPEG); поддержка WiseStream II; чувствительность цвет. 0,05 лк. (F1.2, 1/30сек.)/ чб. 0 лк. (ИК-подсветка); встроенный моторизованный объектив 2.8 ~ 8.4 мм. (3x); угол обзора H : 114˚ ~ 40.2˚ / V : 62.0˚ ~ 22.5˚; дополнительный micro USB видеовыход тип В (1280х720); доп. аналоговый видео выход CVBS : 1.0 V / 75Ω; углы наклона/поворота 0˚~360˚ / -45˚~85˚ / 0˚~355˚; компенсация встречной засветки (BLC/HLC), аппаратный динамический диапазон extremeWDR; удаленное управление фокусом (Simple focus); улучшение контраста (SSDR); цифровое шумоподавление SSNR V; цифровая стабилизация изображения (встроенный Gyro sensor); антитуман (Defog); детектор движения 8 зон (8-ми точечный), передача сигнала управления на поворотную IP камеру (Handover); маскирование - 32 зоны; встроенная видеоаналитика (праздношатание, направление движения, детекция расфокусировки объектива, виртуальная линия, детектор лица/тела, детектор оставленных/похищенных предметов, вход/выход из зоны, детекция задымления/тумана, детектор внешнего воздействия, цифровое автосопровождение); аудиоаналитика (выстрел, разбитие стекла, взрыв, громкий крик); статистическая видеоаналитика: подсчет посетителей (People counting), горячая карта (Heatmap), управление очередью (Queue management); функция обзора коридора (Hallway view 90˚/270˚); коррекция искажений объектива (LDC); RJ-45 10/100/1000 Base-T Ethernet, аудио : 1вх / 1 вых.; тревожные входы/выходы: 1/1; RS-485; 2 слота для карт записи SD/SDHC/SDXC (до 512ГБ)/NAS; поддержка ONVIF Profile S/G/T, SUNAPI(HTTP API), Wisenet open platform; питание DC 12В/ PoE (IEEE802.3af)/, AC 24В; Max. 12.5Вт (12VDC), Max. 12.95Вт (PoE), Max. 14,5Вт.; -50°C ~ +60°C; Ø91x368,6 мм, вес 2,2 кг., IP66/IP67/ IK10, NEMA4X, цвет темно-серый | По запросу | XNO-8082R | 8-10 недель
| 2024-12-30 | WISENET7 X Core AI 6M | XNO-C8083R/VEX | Wisenet XNO-C8083R | IP-камера уличная цилиндрическая 6МП с искусственным интеллектом, функция день-ночь (эл.мех. ИК фильтр), адаптивная ИК-подсветка 40м (WiseIR); матрица 1/1.8" CMOS, разрешение 3328х1872; кодеки H.265/H.264 - 30 кадр/сек, MJPEG - 15 кадр/сек; поддержка WiseStream III (на алгоритмах ИИ); чувствительность цвет. 0.04лк. (F1.3, 1/30сек.), ч.б. 0,004лк. (F1.3, 1/30сек.); встроенный моторизованный объектив 4.4 ~ 9.3 мм. (2.1x); угол обзора H: 112.1˚ ~ 47.5˚ / V: 58.0˚ ~ 26.6˚; дополнительный micro USB видеовыход тип В (1280х720); компенсация встречной засветки (BLC), аппаратный динамический диапазон (extremeWDR) 120dB; удаленное управление фокусом (Simple focus); тип объектива P-iris с ИК-коррекцией; улучшение контраста (SSDR); цифровое шумоподавление WiseNR II (на алгоритмах ИИ), SSNR V; цифровая стабилизация изображения (встроенный гироскопический датчик); детектор движения 8 зон (8-ми точечный); маскирование - 32 зоны; классификация объектов с использованием алгоритмов искусственного интеллекта по категориям: человек, лицо, транспортное средство (легковой, автобус, грузовой, мотоцикл, велосипед), номерной знак; видеодетекторы на основе ИИ (детекция объектов, праздношатание, направление движения, виртуальная линия, вход/выход из зоны); аналитические детекторы (детектор оставленных/похищенных предметов, детектор внешнего воздействия, расфокусировка, детектор звука); аудиоаналитика, классификация по категориям: выстрел, разбитие стекла, взрыв, громкий крик; статистическая аналитика на основе алгоритмов ИИ: подсчет людей, управление очередью, Heatmap; активация звукового ролика при срабатывании детекторов; передача сигнала управления на поворотную IP камеру (Handover); функция обзора коридора (Hallway view 90˚/270˚); коррекция искажений объектива (LDC); экранированный сетевой порт RJ-45 (10/100 BASE-T); аудио : 1вх / 1 вых.; конфигурируемые тревожные входы/выходы: 1/1; 1 слот для карт записи SD/SDHC/SDXC (до 512ГБ), поддержка NAS; ONVIF Profile S/G/T, SUNAPI(HTTP API), открытая платформа Wisenet для установки дополнительных модулей видео аналитики; питание PoE(IEEE802.3af, Class3), 12VDC; PoE: Max 12.95W, 12VDC: Max 13.2W; -40°C ~ +55°C; Ø93.4x276.6 мм, вес 1,64 кг., цвет белый; IP66/IP67/NEMA4X, IK10; алюминиевый корпус, защитное стекло стойкое к царапинам; сертификат кибербезопасности UL CAP (UL 2900-1); доп. аксессуары: SBP-300PMW1 - кронштейн на трубу, SBO-147BA - адаптер для кабелепровода | 1364.92 | XNO-C8083R | 8-10 недель
| 2024-12-30 | WISENET7 X Plus AI 6M | XNO-8083R/VEX | Wisenet XNO-8083R | IP-камера уличная цилиндрическая 6МП с искусственным интеллектом; функция день-ночь (эл.мех. ИК фильтр), адаптивная ИК-подсветка 50м (WiseIR); матрица 1/1.8" CMOS, разрешение 3328х1872; кодеки H.265/H.264 - 30 кадр/сек, MJPEG - 15 кадр/сек; поддержка WiseStream III (на алгоритмах ИИ); чувствительность цвет. 0.04лк. (F1.3, 1/30сек.), ч.б. 0,004лк. (F1.3, 1/30сек.); встроенный моторизованный объектив 4.4 ~ 9.3 мм. (2.1x); угол обзора H: 112.1˚ ~ 47.5˚ / V: 58.0˚ ~ 26.6˚; дополнительный micro USB видеовыход тип В (1280х720), доп. аналоговый видео выход CVBS : 1.0 Vp-p / 75Ω; компенсация встречной засветки (BLC), аппаратный динамический диапазон (extremeWDR) 120dB; удаленное управление фокусом (Simple focus); тип объектива P-iris с ИК-коррекцией; улучшение контраста (SSDR); цифровое шумоподавление WiseNR II (на алгоритмах ИИ), SSNR V; цифровая стабилизация изображения (встроенный гироскопический датчик); детектор движения 8 зон (8-ми точечный); маскирование - 32 зоны; классификация объектов с использованием алгоритмов искусственного интеллекта по категориям: человек, лицо, транспортное средство (легковой, автобус, грузовой, мотоцикл, велосипед), номерной знак; видеодетекторы на основе ИИ (детекция объектов, праздношатание, направление движения, виртуальная линия, вход/выход из зоны); аналитические детекторы (детектор оставленных/похищенных предметов, детектор внешнего воздействия, расфокусировка, детектор звука); аудиоаналитика, классификация по категориям: выстрел, разбитие стекла, взрыв, громкий крик; статистическая аналитика на основе алгоритмов ИИ: подсчет людей, управление очередью, Heatmap; функция обзора коридора (Hallway view 90˚/270˚); активация звукового ролика при срабатывании детекторов; передача сигнала управления на поворотную IP камеру (Handover); коррекция искажений объектива (LDC); экранированный сетевой порт RJ-45 (10/100/1000 BASE-T); аудио : 1вх / 1 вых.; конфигурируемые тревожные входы/выходы: 1/1, выход питания для внешних устройств DC 12V (Max. 50mA); 2 слота для карт записи SD/SDHC/SDXC 1ТБ (512ГБ*2), поддержка NAS; ONVIF Profile S/G/T, SUNAPI(HTTP API), открытая платформа Wisenet для установки дополнительных модулей видео аналитики; питание PoE+(IEEE802.3at, Class4), 12VDC; PoE+: Max 22.5Вт, 12VDC: Max 20Вт, резервирование по питанию; -50°C ~ +60°C; Ø93.4x298.4 мм, вес 2,2 кг., цвет белый, IP66/IP67, NEMA4X, IK10, алюминиевый корпус, защитное стекло стойкое к царапинам; сертификат кибербезопасности TPM 2.0 (FIPS 140-2 level 2); доп. аксессуары: SBP-300PMW1 - кронштейн на трубу, SBO-147BA - адаптер для кабелепровода | По запросу | XNO-8083R | 8-10 недель
| 2023-12-31 | WISENET7 8M | XNO-9082R/VAP | Wisenet XNO-9082R | IP-камера 8Мпикс уличная цилиндрическая; встроенная ИК-подсветка до 40 м; функция день-ночь (эл.мех. ИК фильтр); 1/2.8" CMOS, 8 Мпикс (3840x2160), 30кадр/сек. (H.265/H.264), 15кадр/сек (MJPEG); поддержка WiseStream II; чувствительность цвет. 0,05 лк. (F1.2, 1/30сек.)/ чб. 0 лк. (ИК-подсветка); встроенный моторизованный объектив 2.8 ~ 8.4 мм. (3x); угол обзора H : 114˚ ~ 40.2˚ / V : 62.0˚ ~ 22.5˚; дополнительный micro USB видеовыход тип В (1280х720); доп. аналоговый видео выход CVBS : 1.0 V / 75Ω; компенсация встречной засветки (BLC/HLC), аппаратный динамический диапазон extremeWDR; удаленное управление фокусом (Simple focus); улучшение контраста (SSDR); цифровое шумоподавление SSNR V; цифровая стабилизация изображения (встроенный Gyro sensor); антитуман (Defog); детектор движения 8 зон (8-ми точечный), передача сигнала управления на поворотную IP камеру (Handover); маскирование - 32 зоны; встроенная видеоаналитика (праздношатание, направление движения, детекция расфокусировки объектива, виртуальная линия, детектор лица/тела, детектор оставленных/похищенных предметов, вход/выход из зоны, детекция задымления/тумана, детектор внешнего воздействия, цифровое автосопровождение); аудиоаналитика (выстрел, разбитие стекла, взрыв, громкий крик); статистическая видеоаналитика: подсчет посетителей (People counting), горячая карта (Heatmap), управление очередью (Queue management); функция обзора коридора (Hallway view 90˚/270˚); коррекция искажений объектива (LDC); RJ-45 10/100/1000 Base-T Ethernet, аудио : 1вх / 1 вых.; тревожные входы/выходы: 1/1; RS-485; 2 слота для карт записи SD/SDHC/SDXC (до 512ГБ)/NAS; поддержка ONVIF Profile S/G/T, SUNAPI(HTTP API), Wisenet open platform; питание DC 12В/ PoE (IEEE802.3af)/, AC 24В; Max. 12.5Вт (12VDC), Max. 12.95Вт (PoE), Max. 14,5Вт.; -50°C ~ +60°C; Ø91x368,6 мм, вес 2,2 кг., IP66/IP67/ IK10, NEMA4X, цвет темно-серый | 1971.92 | XNO-9082R | 8-10 недель
| 2024-12-30 | WISENET7 X Core 8M | XNO-C9083R/VEX | Wisenet XNO-C9083R | IP-камера уличная цилиндрическая 8МП (4K) с искусственным интеллектом, функция день-ночь (эл.мех. ИК фильтр), адаптивная ИК-подсветка 40м (WiseIR); матрица 1/1.8" CMOS, разрешение 3840х2160; кодеки H.265/H.264 - 30 кадр/сек, MJPEG - 15 кадр/сек; поддержка WiseStream III (на алгоритмах ИИ); чувствительность цвет. 0.04лк. (F1.3, 1/30сек.), ч.б. 0,004лк. (F1.3, 1/30сек.); встроенный моторизованный объектив 4.4 ~ 9.3 мм. (2.1x); угол обзора H: 112.1˚ ~ 47.5˚ / V: 58.0˚ ~ 26.6˚; дополнительный micro USB видеовыход тип В (1280х720); компенсация встречной засветки (BLC), аппаратный динамический диапазон (extremeWDR) 120dB; удаленное управление фокусом (Simple focus); тип объектива P-iris с ИК-коррекцией; улучшение контраста (SSDR); цифровое шумоподавление WiseNR II (на алгоритмах ИИ), SSNR V; цифровая стабилизация изображения (встроенный гироскопический датчик); детектор движения 8 зон (8-ми точечный); маскирование - 32 зоны; классификация объектов с использованием алгоритмов искусственного интеллекта по категориям: человек, лицо, транспортное средство (легковой, автобус, грузовой, мотоцикл, велосипед), номерной знак; видеодетекторы на основе ИИ (детекция объектов, праздношатание, направление движения, виртуальная линия, вход/выход из зоны); аналитические детекторы (детектор оставленных/похищенных предметов, детектор внешнего воздействия, расфокусировка, детектор звука); аудиоаналитика, классификация по категориям: выстрел, разбитие стекла, взрыв, громкий крик; статистическая аналитика на основе алгоритмов ИИ: подсчет людей, управление очередью, Heatmap; активация звукового ролика при срабатывании детекторов; передача сигнала управления на поворотную IP камеру (Handover); функция обзора коридора (Hallway view 90˚/270˚); коррекция искажений объектива (LDC); экранированный сетевой порт RJ-45 (10/100 BASE-T); аудио : 1вх / 1 вых.; конфинурируемые тревожные входы/выходы: 1/1; 1 слот для карт записи SD/SDHC/SDXC (до 512ГБ), поддержка NAS; ONVIF Profile S/G/T, SUNAPI(HTTP API), открытая платформа Wisenet для установки дополнительных модулей видео аналитики; питание PoE(IEEE802.3af, Class3), 12VDC; PoE: Max 12.95W, 12VDC: Max 13.2W; -40°C ~ +55°C; Ø93.4x276.6 мм, вес 1,64 кг., цвет белый; IP66/IP67/NEMA4X, IK10; алюминиевый корпус, защитное стекло стойкое к царапинам; сертификат кибербезопасности UL CAP (UL 2900-1); доп. аксессуары: SBP-300PMW1 - кронштейн на трубу, SBO-147BA - адаптер для кабелепровода | 1401.96 | XNO-C9083R | 8-10 недель
| 2024-12-30 | WISENET7 X Plus 8M | XNO-9083R/VEX | Wisenet XNO-9083R | IP-камера уличная цилиндрическая 8МП (4K) с искусственным интеллектом; функция день-ночь (эл.мех. ИК фильтр), адаптивная ИК-подсветка 50м (WiseIR); матрица 1/1.8" CMOS, разрешение 3840х2160; кодеки H.265/H.264 - 30 кадр/сек, MJPEG - 15 кадр/сек; поддержка WiseStream III (на алгоритмах ИИ); чувствительность цвет. 0.04лк. (F1.3, 1/30сек.), ч.б. 0,004лк. (F1.3, 1/30сек.); встроенный моторизованный объектив 4.4 ~ 9.3 мм. (2.1x); угол обзора H: 112.1˚ ~ 47.5˚ / V: 58.0˚ ~ 26.6˚; дополнительный micro USB видеовыход тип В (1280х720), доп. аналоговый видео выход CVBS : 1.0 Vp-p / 75Ω; компенсация встречной засветки (BLC), аппаратный динамический диапазон (extremeWDR) 120dB; удаленное управление фокусом (Simple focus); тип объектива P-iris с ИК-коррекцией; улучшение контраста (SSDR); цифровое шумоподавление WiseNR II (на алгоритмах ИИ), SSNR V; цифровая стабилизация изображения (встроенный гироскопический датчик); детектор движения 8 зон (8-ми точечный); маскирование - 32 зоны; классификация объектов с использованием алгоритмов искусственного интеллекта по категориям: человек, лицо, транспортное средство (легковой, автобус, грузовой, мотоцикл, велосипед), номерной знак; видеодетекторы на основе ИИ (детекция объектов, праздношатание, направление движения, виртуальная линия, вход/выход из зоны); аналитические детекторы (детектор оставленных/похищенных предметов, детектор внешнего воздействия, расфокусировка, детектор звука); аудиоаналитика, классификация по категориям: выстрел, разбитие стекла, взрыв, громкий крик; статистическая аналитика на основе алгоритмов ИИ: подсчет людей, управление очередью, Heatmap; функция обзора коридора (Hallway view 90˚/270˚); активация звукового ролика при срабатывании детекторов; передача сигнала управления на поворотную IP камеру (Handover); коррекция искажений объектива (LDC); экранированный сетевой порт RJ-45 (10/100/1000 BASE-T); аудио : 1вх / 1 вых.; конфигурируемые тревожные входы/выходы: 1/1, выход питания для внешних устройств DC 12V (Max. 50mA); 2 слота для карт записи SD/SDHC/SDXC 1ТБ (512ГБ*2), поддержка NAS; ONVIF Profile S/G/T, SUNAPI(HTTP API), открытая платформа Wisenet для установки дополнительных модулей видео аналитики; питание PoE+(IEEE802.3at, Class4), 12VDC; PoE+: Max 22.5Вт, 12VDC: Max 20Вт, резервирование по питанию; -50°C ~ +60°C; Ø93.4x298.4 мм, вес 2,2 кг., цвет белый, IP66/IP67/IP6K9K, NEMA4X, IK10+, алюминиевый корпус, защитное стекло стойкое к царапинам; сертификат кибербезопасности TPM 2.0 (FIPS 140-2 level 2); доп. аксессуары: SBP-300PMW1 - кронштейн на трубу, SBO-147BA - адаптер для кабелепровода | По запросу | XNO-9083R | 8-10 недель
| 2024-12-31 | WISENET P AI 2M | PNO-A6081R/VAP | Wisenet PNO-А6081R | IP-камера 2МП с искусственным интеллектом, цилиндрическая уличная, с функцией день-ночь (эл.мех. ИК фильтр), ИК-подсветка 30м; матрица 1/2" CMOS, разрешение 1920х1080; кодеки H.265/H.264 - 120 кадр/сек, MJPEG - 15 кадр/сек; поддержка WiseStream II; чувствительность цвет. 0.008лк. (F1.3, 1/30сек.), ч.б. 0,0008лк. (F1.3, 1/30сек.); встроенный моторизованный объектив 4.38 ~ 9.33 мм. (2.13x); угол обзора H: 103.1˚ ~ 44.5˚ / V: 54.2˚ ~ 24.9˚; дополнительный micro USB видеовыход тип В (1280х720); доп. аналоговый видео выход CVBS: 1.0 V / 75Ω; компенсация встречной засветки (BLC), аппаратный динамический диапазон (WDR) 120dB; удаленное управление фокусом (Simple focus); тип объектива P-Iris; улучшение контраста (SSDR); цифровое шумоподавление SSNR V; цифровая стабилизация изображения (встроенный гиросенсер); детектор движения 8 зон (8-ми точечный); маскирование - 6 зон; классификация объектов и их атрибутов с использованием технологии искуственного интеллекта, создание в архиве отдельных снимков (BestShot) по категориям: человек, лицо, транспортное средство, номерной знак; атрибуты по категории человек: пол, цвет одежды (верх/низ), тип одежды (длинная/короткая), наличие головного убора, наличие сумки, детектор социальной дистанции; атрибуты по категории лицо: пол, возраст (4 возрастных группы), наличие очков, наличие головного убора, наличие маски на лице; атрибуты по категории транспортное средство: цвет (до 2-х цветов), тип (легковой, грузовой, мотоцикл, велосипед, поезд); видеодетекторы на основе ИИ (детекция объектов, праздношатание, направление движения, виртуальная линия, вход/выход из зоны); аналитические детекторы (детектор оставленных/похищенных предметов, детектор внешнего воздействия, расфокусировка, детектор звука); аудиоаналитика, классификация по категориям: детектор звука, выстрел, разбитие стекла, взрыв, громкий крик; функция обзора коридора (Hallway view 90˚/270˚); коррекция искажений объектива (LDC); RJ-45 (10/100/1000 BASE-T); аудио : 1вх / 1 вых.; тревожные входы/выходы: 1/1, выход питания для внешних устройств DC 12V (Max. 50mA); 2 слота для карт записи SD/SDHC/SDXC (до 512ГБ), поддержка NAS; ONVIF Profile S/G/T, SUNAPI(HTTP API), открытая платформа Wisenet open platform для установки дополнительных модулей видео аналитики; питание PoE+(IEEE802.3at), 12VDC; Макс. 18.7Вт (12VDC), Макс. 20Вт (PoE); -50°C ~ +55°C; Ø91x368,6 мм, вес 2,48 кг., цвет темно-серый, IP66/IP67, IK10, NEMA4X, алюминиевый корпус | По запросу | PNO-A6081R | 8-10 недель
| 2023-12-31 | WISENET P AI 8M серт. 969 | PNO-A9081R/VAP | Wisenet PNO-А9081R | Сертификат Транспортной безопасности №969. IP-камера 8МП (4К) с искусственным интеллектом, уличная цилиндрическая, с функцией день-ночь (эл.мех. ИК фильтр); матрица 1/1.8" CMOS, эффект пикс. 3864х2180; кодеки H.265/H.264 - 30 кадр/сек, MJPEG - 15 кадр/сек; поддержка WiseStream II; чувствительность цвет. 0.05лк. (F1.6, 1/30сек.), ч.б. 0лк. (ИК-подсветка до 30м); встроенный моторизованный объектив 4.5 ~ 10 мм. (2.2x); угол обзора H: 101.4˚ ~ 45.5˚ / V: 53.6˚ ~ 25.5˚; дополнительный micro USB видеовыход тип В (1280х720); доп. аналоговый видео выход CVBS: 1.0 V / 75Ω; компенсация встречной засветки (BLC), аппаратный динамический диапазон (WDR) 120dB; удаленное управление фокусом (Simple focus); тип объектива DC, P-Iris; улучшение контраста (SSDR); цифровое шумоподавление SSNR V (2D+3D фильтры); цифровая стабилизация изображения (встроенный Gyro sensor); детектор движения 8 зон (8-ми точечный); маскирование - 6 зон; классификация объектов и их атрибутов с использованием технологии искусственного интеллекта, создание в архиве отдельных снимков (BestShot) по категориям: человек, лицо, транспортное средство, номерной знак; атрибуты по категории человек: пол, цвет одежды (верх/низ), тип одежды (длинная/короткая), детектор социальной дистанции, наличие сумки; атрибуты по категории лицо: пол, возраст (4 возрастных группы), наличие очков, наличие головного убора, наличие маски; атрибуты по категории транспортное средство: цвет (до 2-х цветов), тип (легковой, грузовой, мотоцикл, велосипед, поезд); видеодетекторы на основе ИИ (детекция объектов, праздношатание, направление движения, виртуальная линия, вход/выход из зоны); аналитические детекторы (детектор оставленных/похищенных предметов, детектор внешнего воздействия, расфокусировка, детектор звука); аудиоаналитика, классификация по категориям: детектор звука, выстрел, разбитие стекла, взрыв, громкий крик; функция обзора коридора (Hallway view 90˚/270˚); коррекция искажений объектива (LDC); RJ-45 (10/100/1000 BASE-T); аудио : 1вх / 1 вых.; тревожные входы/выходы: 1/1, выход питания для внешних устройств DC 12V (Max. 50mA); 2 слота для карт записи SD/SDHC/SDXC (до 512ГБ), поддержка NAS; ONVIF Profile S/G/T, SUNAPI(HTTP API), открытая платформа Wisenet open platform для установки дополнительных модулей видео аналитики; питание PoE+(IEEE802.3at), 12VDC; Макс. 18Вт (12VDC), Макс. 20Вт (PoE); -50°C ~ +50°C; Ø91x368.6 мм, вес 2,48 кг., цвет темно-серый, IP66/IP67, IK10, NEMA4X, алюминиевый корпус | 2110.34 | PNO-A9081R | 8-10 недель
| 2023-12-31 | WISENET P 2M Number Plate | PNO-A9081RLP/VEX | Wisenet PNO-А9081RLP | IP-камера уличная цилиндрическая 8МП (4К) с распознаванием номеров автомобилей; функция день-ночь (эл.мех. ИК фильтр), встроенная ИК-подсветка 30м; матрица 1/1.8" CMOS, эффект пикс. 3840х2160; кодеки H.265/H.264 - 30 кадр/сек, MJPEG - 30 кадр/сек; поддержка WiseStream II; чувствительность цвет. 0.05лк. (F1.6, 1/30сек.)/Ч.Б. 0.005лк. (F1.6, 1/30сек.); встроенный моторизованный объектив 4.5 ~ 10 мм. (2.2x); угол обзора H: 101.4˚ ~ 45.5˚ / V: 53.6˚ ~ 25.5˚; углы поворота/наклона/вращения: 0˚~360˚ / -45˚~85˚ / 0˚~355˚; дополнительный micro USB видеовыход тип В (1280х720); доп. аналоговый видео выход CVBS : 1.0 Vp-p / 75Ω; компенсация встречной засветки (BLC), аппаратный динамический диапазон (WDR) 120dB; удаленное управление фокусом (Simple focus); тип объектива P-Iris, Simple focus; улучшение контраста (SSDR); цифровое шумоподавление SSNR V; цифровая стабилизация изображения (встроенный Gyro sensor); детектор движения 8 зон (8-ми точечный); маскирование - 6 зон; распознавание номер автомобилей и их атрибутов с использованием алгоритмов искуственного интеллекта; 3 полосы одновременно до 40 км/ч, 2 полосы одновременно до 70 км/ч; создание в архиве базы снимков номеров до 10,000 авто (встроенная карта памяти 32ГБ Micro SD); атрибуты: цвет авто, марка, модель; аналитические детекторы (детектор движения, детектор внешнего воздействия, расфокусировка, детектор звука); аудиоаналитика, классификация по категориям: детектор звука, выстрел, разбитие стекла, взрыв, громкий крик; функция обзора коридора (Hallway view 90˚/270˚); коррекция искажений объектива (LDC); экранированный сетевой порт RJ-45 (10/100/1000 BASE-T); аудио : 1вх / 1 вых.; активация звукового ролика при срабатывании детекторов; передача сигнала управления на поворотную IP камеру (Handover); тревожные входы/выходы: 1/1, выход питания для внешних устройств DC 12V (Max. 50mA); поддержка NAS; ONVIF Profile S/G/T, SUNAPI(HTTP API), открытая платформа Wisenet open platform для установки дополнительных модулей видео аналитики; питание PoE+(IEEE802.3at), 12VDC; Макс. 18.7Вт (12VDC), Макс. 20Вт (PoE+); -40°C ~ +55°C; Ø91.0x368.6 мм, вес 2,48 кг., алюминиевый корпус, цвет графит; IP66/IP67, IK10, NEMA4X; доп. аксессуары: SBP-302PM - кронштейн на столб | По запросу | PNO-A9081RLP | 8-10 недель
| 2022-12-31 | WISENET T 2M серт. 969 | TNO-6010M/VUS | Wisenet TNO-6010M | Сертификат Транспортной безопасности №969. IP-камера транспортная цилиндрическая для установки к лобовому стеклу; матрица 1/2.8" CMOS, 2 Мп (1945x1097), 60кадр/сек. (H.265/H.264), 30кадр/сек (MJPEG); поддержка WiseStream II; встроенный фиксированный объектив 2.8 мм.; угол обзора H: 113.7˚ / V: 61.5˚; чувствительность цвет. 0,04Lux (F2.0, 1/30сек.)/чб. 0,004Lux (F2.0, 1/30сек.); дополнительный micro USB видеовыход тип В (1280х720); доп. аналоговый видео выход CVBS : 1.0 V / 75Ω, 720х576; компенсация встречной засветки (BLC/HLC), аппаратный динамический диапазон (WDR) 150dB; улучшение контраста (SSDR); цифровое шумоподавление SSNR V (2D+3D фильтры); цифровая стабилизация изображения с встроенным гиросенсором; антитуман (Defog); детектор движения 8 зон (8-ми точечный), передача сигнала управления на поворотную IP камеру (Handover); маскирование - 32 зоны; встроенная видеоаналитика (праздношатание, направление движения, детекция расфокусировки объектива, детекция задымления/тумана; виртуальная линия, детектор лица, детектор оставленных/похищенных предметов, вход/выход из зоны, детектор внешнего воздействия, удара); статистическая видеоаналитика (подсчет людей (People counting), горячая карта (Heatmap), управление очередью (Queue management); цифровой PTZ; функция обзора коридора (Hallway view 90˚/270˚); коррекция искажений объектива (LDC); сетевой разъем М12; 1 слот для карт записи SD/SDHC/SDXC (до 256ГБ), поддержка NAS и прямой записи на ПК; поддержка ONVIF Profile S/G/T, SUNAPI (HTTP API), Wisenet open platform; питание PoE (IEEE802.3af, Class3), Max. 8W; -30°C ~ +55°C; Ø62.0 x 144.0 мм (без кронштейна), вес 1.17 кг., IP66, NEMA 4X / IK10, алюминиевый корпус, сертификаты EN50581:2012, EN55011:2009+A1:2010 (EN50121-3-2:2015), EN61000-4-2:2009, EN61000-4-3:2006+A2:2010, EN61000-4-4:2012, EN61000-4-5:2014, EN61000-4-6:2009, EN50155:2007, EN-45545-2, NFPA 130, BSS 7239 | 705.37 | TNO-6010M | 8-10 недель
| 2024-12-31 | WISENET T 4M | TNO-7180R/VUS | Wisenet TNO-7180R | IP камера для дорожных комплексов распознавания номеров автомобилей и нарушения ПДД, уличная корпусная, встроенная ИК-подсветка до 50 м; функция день-ночь (эл.мех. ИК фильтр); 1/1.8" CMOS, 3 Мпикс (2048x1536), 60кадр/сек. (H.265/H.264), 15кадр/сек (MJPEG); поддержка WiseStream II; чувствительность цвет. 0,1 лк. (1/30, gain 48dB); встроенный моторизованный объектив 6.8 ~ 120 мм. (18x); угол обзора H : 54.5˚ ~ 3.4˚ / V : 42.3˚ ~ 2.5˚; электронный затвор 1/25 ~ 1/12,000сек / режим Double shutter; дополнительный micro USB видеовыход тип В (1280х720); доп. аналоговый видео выход CVBS : 1.0 V / 75Ω; компенсация встречной засветки (BLC/HLC), аппаратный динамический диапазон extremeWDR; удаленное управление фокусом (Simple focus); улучшение контраста (SSDR); цифровое шумоподавление SSNR V; детектор движения 8 зон (8-ми точечный); маскирование - 6 зон; встроенная видеоаналитика (праздношатание, направление движения, детекция расфокусировки объектива, виртуальная линия, детектор лица/тела, детектор оставленных/похищенных предметов, вход/выход из зоны, детекция задымления/тумана, детектор внешнего воздействия); RJ-45 10/100/1000 Base-T Ethernet, аудио : 1вх / 1 вых.; тревожные входы/выходы конфигурируемые: 4; RS-485/422; 1 слот для карт записи SD/SDHC/SDXC (до 256ГБ)/NAS; поддержка ONVIF Profile S/G/T, SUNAPI(HTTP API), Wisenet open platform; питание DC 12В/ PoE (IEEE802.3af)/, AC 24В; Max. 12.5Вт (12VDC), Max. 12.95Вт (PoE), Max. 14,5Вт.; -40°C ~ +55°C; 186,9x293,7x259,3 мм, вес 4,8 кг., IP66, IK10, NEMA4X, NEMA TS 2; цвет белый | По запросу | TNO-7180R | 8-10 недель
IP тепловизоры
| 2023-12-30 | WISENET Thermal | TNM-3620TDY/KAP | Wisenet TNM-3620TDY | IP тепловизор биспектральный для бесконтактного измерения температуры тела; термографический модуль: разрешение сенсора 320х240 пикс., 30кадр/сек. (H.265/H.264/MJPEG); температурная чувствительность (NETD) <60mK; размер пикселя 12 мкм,, фиксированный объектив 4.7 мм (F1.0); углы обзора: Гор. 50.0°; Верт. 36.4°; мин. дистанция до объектива 1м; модуль видимого спектра: разрешение сенсора 1/2.8" CMOS, 1920 x 1080 пикс; 30кадр/сек. (H.265/H.264/MJPEG), поддержка WiseStream II; встроенный фиксированный объектив 4.0 мм.; угол обзора H : 87.6˚ / V : 46.4˚; чувствительность цв. 0,05 лк (F1.6, 1/30сек.)/ чб. 0,005 лк (F1.6, 1/30сек.); дополнительный micro USB видеовыход тип В; доп. аналоговый видео выход CVBS : 1.0 V / 75Ω; компенсация встречной засветки (BLC), аппаратный динамический диапазон extreme WDR; улучшение контраста (SSDR); цифровое шумоподавление SSNR V; цифровая стабилизация изображения (встроенный Gyro sensor); детектор движения 8 зон (8-ми точечный); маскирование - 32 зоны; встроенная видеоаналитика (направление движения, виртуальная линия, вход/выход из зоны, детектор внешнего воздействия, детектор удара, детектор звука); измерение температуры человека в диапазоне от +30˚C до +45˚C с точностью ±0.5°C (±0.3°C с черным телом); изменение температуры в обычном режиме от -20˚C до +130˚C с точностью ±5˚C (≤100˚C), ±20% (>100˚C); RJ-45 10/100 Base-T Ethernet; аудио: 1вх / 1 вых.; тревожные входы/выходы: 1/2; слот для карт записи SD/SDHC/SDXC (до 256ГБ), поддержка FTP, NAS и прямой записи на ПК; поддержка ONVIF Profile S/T, SUNAPI (HTTP API); питание PoE+ (IEEE802.3at)/DC 12V; температура эксплуатации -10°C ~ +55°C (+10°C~+35°C для режима измерения температуры человека); 135 x 75 x 180 мм; алюминиевый корпус, цвет белый | 8021.72 | TNM-3620TDY | 8-10 недель
| 2023-12-30 | WISENET Thermal | SPI-35B/KEX | SPI-35B | Абсолютно черное тело, настраиваемый уровень температуры от 30°C до 45°C; размер излучаемого тела 76 х 76 мм.; датчик температуры и относительной влажности окружающей среды; рабочая температура 22°C ±6°C, питание 18V, 1A DC, вес 680 гр. | 3529.55 |  | 8-10 недель
| 2022-12-31 | WISENET Thermal | TNO-3010T/KEU | Wisenet TNO-3010T | IP тепловизор уличный цилиндрический с настенным кронштейном; разрешение 320х240, 30кадр/сек. (H.265/H.264/MJPEG), поддержка WiseStreamII; неохлаждаемый микроболометр 12㎛, <60mK, фиксированный объектив 2.7 мм (F1.0); углы обзора: Гор. 92.0°; Верт. 65.5°; мин. дистанция до объектива 0.3м; дополнительный micro USB видеовыход тип В; доп. аналоговый видео выход CVBS : 1.0 V / 75Ω; детектор движения 8 зон (8-ми точечный); маскирование - 32 зоны; передача сигнала управления на поворотную IP камеру (Handover); цифровая стабилизация изображения с гиросенсором: встроенная видеоаналитика (праздношатание, направление движения, виртуальная линия, детектор оставленных/похищенных предметов, вход/выход из зоны, детектор внешнего воздействия, детектор удара); детектор изменения температуры в диапазоне от -50˚C до +130˚C с шагом 20/40/60/80˚C; аудиоаналитика (детектор звука, распознавание: выстрел, разбитие стекла, взрыв, громкий крик); функция обзора коридора (Hallway view 90˚/270˚); RJ-45 10/100 Base-T Ethernet; аудио: 1вх / 1 вых.; тревожные входы/выходы: 1/2; слот для карт записи SD/SDHC/SDXC (до 256ГБ), поддержка NAS и прямой записи на ПК; поддержка ONVIF Profile S/G/T, SUNAPI (HTTP API), Wisenet open platform; питание PoE (IEEE802.3af)/DC 12V/AC 24V, Max. 8.7W (PoE)/ Max. 7.8W (12VDC)/Max. 9.2W (24VAC); -40°C ~ +60°C; Ø147.51 x 375.3 мм, вес 2,512 г., IP66, IK10, NEMA 4X, алюминиевый корпус, цвет белый | 4909.73 | TNO-3010T | 8-10 недель
| 2022-12-31 | WISENET Thermal | TNO-3020T/KEU | Wisenet TNO-3020T | IP тепловизор уличный цилиндрический с настенным кронштейном; разрешение 320х240, 30кадр/сек. (H.265/H.264/MJPEG), поддержка WiseStreamII; неохлаждаемый микроболометр 12㎛, <60mK, фиксированный объектив 4.7 мм (F1.0); углы обзора: Гор. 50.0°; Верт. 36.4°; мин. дистанция до объектива 1м; дополнительный micro USB видеовыход тип В; доп. аналоговый видео выход CVBS : 1.0 V / 75Ω; детектор движения 8 зон (8-ми точечный); маскирование - 32 зоны; передача сигнала управления на поворотную IP камеру (Handover); цифровая стабилизация изображения с гиросенсором: встроенная видеоаналитика (праздношатание, направление движения, виртуальная линия, детектор оставленных/похищенных предметов, вход/выход из зоны, детектор внешнего воздействия, детектор удара); детектор изменения температуры в диапазоне от -50˚C до +130˚C с шагом 20/40/60/80˚C; аудиоаналитика (детектор звука, распознавание: выстрел, разбитие стекла, взрыв, громкий крик); функция обзора коридора (Hallway view 90˚/270˚); RJ-45 10/100 Base-T Ethernet; аудио: 1вх / 1 вых.; тревожные входы/выходы: 1/2; слот для карт записи SD/SDHC/SDXC (до 256ГБ), поддержка NAS и прямой записи на ПК; поддержка ONVIF Profile S/G/T, SUNAPI (HTTP API), Wisenet open platform; питание PoE (IEEE802.3af)/DC 12V/AC 24V, Max. 8.7W (PoE)/ Max. 7.8W (12VDC)/Max. 9.2W (24VAC); -40°C ~ +60°C; Ø147.51 x 375.3 мм, вес 2,512 г., IP66, IK10, NEMA 4X, алюминиевый корпус, цвет белый | 4909.73 | TNO-3020T | 8-10 недель
| 2022-12-31 | WISENET Thermal | TNO-3030T/KEU | Wisenet TNO-3030T | IP тепловизор уличный цилиндрический с настенным кронштейном; разрешение 320х240, 30кадр/сек. (H.265/H.264/MJPEG), поддержка WiseStreamII; неохлаждаемый микроболометр 12㎛, <60mK, фиксированный объектив 13.7 мм (F1.0); углы обзора: Гор. 16.0°; Верт. 12.0°; мин. дистанция до объектива 8м; дополнительный micro USB видеовыход тип В; доп. аналоговый видео выход CVBS : 1.0 V / 75Ω; детектор движения 8 зон (8-ми точечный); маскирование - 32 зоны; передача сигнала управления на поворотную IP камеру (Handover); цифровая стабилизация изображения с гиросенсором: встроенная видеоаналитика (праздношатание, направление движения, виртуальная линия, детектор оставленных/похищенных предметов, вход/выход из зоны, детектор внешнего воздействия, детектор удара); детектор изменения температуры в диапазоне от -50˚C до +130˚C с шагом 20/40/60/80˚C; аудиоаналитика (детектор звука, распознавание: выстрел, разбитие стекла, взрыв, громкий крик); функция обзора коридора (Hallway view 90˚/270˚); RJ-45 10/100 Base-T Ethernet; аудио: 1вх / 1 вых.; тревожные входы/выходы: 1/2; слот для карт записи SD/SDHC/SDXC (до 256ГБ), поддержка NAS и прямой записи на ПК; поддержка ONVIF Profile S/G/T, SUNAPI (HTTP API), Wisenet open platform; питание PoE (IEEE802.3af)/DC 12V/AC 24V, Max. 8.7W (PoE)/ Max. 7.8W (12VDC)/Max. 9.2W (24VAC); -40°C ~ +60°C; Ø147.51 x 375.3 мм, вес 2,512 г., IP66, IK10, NEMA 4X, алюминиевый корпус, цвет белый | 4909.73 | TNO-3030T | 8-10 недель
| 2024-12-30 | WISENET Thermal | TNO-3040T/KAP | Wisenet TNO-3040T | IP тепловизор уличный цилиндрический с настенным кронштейном; разрешение 320х240, 30кадр/сек. (H.265/H.264/MJPEG), поддержка WiseStreamII; неохлаждаемый микроболометр 12㎛, <60mK, фиксированный объектив 19 мм (F1.0); углы обзора: Гор. 11.5°; Верт. 8.7°; мин. дистанцияобзора 15 м; дополнительный micro USB видеовыход тип В (1280x720); доп. аналоговый видео выход CVBS : 1.0 V / 75Ω (720x576); детектор движения 8 зон (8-ми точечный); маскирование - 32 зоны; передача сигнала управления на поворотную IP камеру (Handover); цифровая стабилизация изображения с гиросенсором: встроенная видеоаналитика (праздношатание, направление движения, виртуальная линия, детектор оставленных/похищенных предметов, вход/выход из зоны, детектор внешнего воздействия, детектор удара); детектор изменения температуры в диапазоне от -50˚C до +130˚C с шагом 20/40/60/80˚C; аудиоаналитика (детектор звука, распознавание: выстрел, разбитие стекла, взрыв, громкий крик); функция обзора коридора (Hallway view 90˚/270˚); RJ-45 10/100 Base-T Ethernet; аудио: 1вх / 1 вых.; тревожные входы/выходы: 1/2; слот для карт записи SD/SDHC/SDXC (до 256ГБ), поддержка NAS и прямой записи на ПК; поддержка ONVIF Profile S/G/T, SUNAPI (HTTP API), Wisenet open platform; питание PoE (IEEE802.3af, Class3)/DC 12V/AC 24V, Max. 8.7W (PoE)/ Max. 7.8W (12VDC)/Max. 9.2W (24VAC); -40°C ~ +60°C; Ø147.51 x 375.3 мм, вес 2495 г., IP66, NEMA 4X, алюминиевый корпус, цвет белый | 6108.85 | TNO-3040T | 8-10 недель
| 2024-12-30 | WISENET Thermal | TNO-3050T/KAP | Wisenet TNO-3050T | IP тепловизор уличный цилиндрический с настенным кронштейном; разрешение 320х240, 30кадр/сек. (H.265/H.264/MJPEG), поддержка WiseStreamII; неохлаждаемый микроболометр 12㎛, <60mK, фиксированный объектив 35 мм (F1.0); углы обзора: Гор. 6.3°; Верт. 4.7°; мин. дистанция обзора 51 м; дополнительный micro USB видеовыход тип В (1280x720); доп. аналоговый видео выход CVBS : 1.0 V / 75Ω (720x576); детектор движения 8 зон (8-ми точечный); маскирование - 32 зоны; передача сигнала управления на поворотную IP камеру (Handover); цифровая стабилизация изображения с гиросенсором: встроенная видеоаналитика (праздношатание, направление движения, виртуальная линия, детектор оставленных/похищенных предметов, вход/выход из зоны, детектор внешнего воздействия, детектор удара); детектор изменения температуры в диапазоне от -50˚C до +130˚C с шагом 20/40/60/80˚C; аудиоаналитика (детектор звука, распознавание: выстрел, разбитие стекла, взрыв, громкий крик); функция обзора коридора (Hallway view 90˚/270˚); RJ-45 10/100 Base-T Ethernet; аудио: 1вх / 1 вых.; тревожные входы/выходы: 1/2; слот для карт записи SD/SDHC/SDXC (до 256ГБ), поддержка NAS и прямой записи на ПК; поддержка ONVIF Profile S/G/T, SUNAPI (HTTP API), Wisenet open platform; питание PoE (IEEE802.3af, Class3)/DC 12V/AC 24V, Max. 8.7W (PoE)/ Max. 7.8W (12VDC)/Max. 9.2W (24VAC); -40°C ~ +60°C; Ø147.51 x 375.3 мм, вес 2495 г., IP66, NEMA 4X, алюминиевый корпус, цвет белый | 7960.02 | TNO-3050T | 8-10 недель
| 2022-12-30 | WISENET Thermal | TNO-4030T/KAP | Wisenet TNO-4030T | IP тепловизор уличный цилиндрический с настенным кронштейном; разрешение 640х480, 30кадр/сек. (H.265/H.264/MJPEG), поддержка WiseStreamII; неохлаждаемый микроболометр 17㎛, <50mK, фиксированный объектив 13 мм (F1.0); горизонтальный угол обзора 48.6°; дополнительный micro USB видеовыход тип В; доп. аналоговый видео выход CVBS : 1.0 V / 75Ω; детектор движения 8 зон (8-ми точечный), передача сигнала управления на поворотную IP камеру (Handover); маскирование - 32 зоны; цифровая стабилизация изображения с гиросенсором: встроенная видеоаналитика (праздношатание, направление движения, виртуальная линия, детектор оставленных/похищенных предметов, вход/выход из зоны, детектор внешнего воздействия, детектор удара); детектор изменения температуры, чувствительность 20°C; аудиоаналитика (выстрел, разбитие стекла, взрыв, громкий крик); функция обзора коридора (Hallway view 90˚/270˚); RJ-45 10/100 Base-T Ethernet; аудио: 1вх / 1 вых.; тревожные входы/выходы: 1/2; слот для карт записи SD/SDHC/SDXC (до 256ГБ), поддержка NAS и прямой записи на ПК; питание AC 24V/ DC 12V/ PoE (IEEE802.3af), Max. 9W (12VDC)/ Max. 10W (PoE)/ Max. 10.5W (24VAC); -40°C ~ +55°C; Ø147.51 x 401.8 мм, вес 3,175 кг., IP66, NEMA 4X, алюминиевый корпус | 8641.13 | TNO-4030T | 8-10 недель
| 2022-12-30 | WISENET Thermal | TNO-4030TR/KAP | Wisenet TNO-4030TR | IP тепловизор радиометрический уличный цилиндрический с настенным кронштейном; разрешение 640х480, 30кадр/сек. (H.265/H.264/MJPEG), поддержка WiseStream II; неохлаждаемый микроболометр 17㎛, <50mK, фиксированный объектив 13 мм (F1.0); угол обзора: Гор. 48.6°/ Верт. 36.4°; дополнительный micro USB видеовыход тип В; доп. аналоговый видео выход CVBS : 1.0 V / 75Ω; детектор движения 8 зон (8-ми точечный), передача сигнала управления на поворотную IP камеру (Handover); маскирование - 32 зоны; цифровая стабилизация изображения с гиросенсором; встроенная видеоаналитика (праздношатание, направление движения, виртуальная линия, детектор оставленных/похищенных предметов, вход/выход из зоны, детектор внешнего воздействия, детектор удара); детектор изменения температуры, диапазон измерения температуры -20˚C~130˚C, точность измерения температуры ±5˚C(≤100˚C), ±20%(>100˚C); аудиоаналитика (выстрел, разбитие стекла, взрыв, громкий крик); функция обзора коридора (Hallway view 90˚/270˚); RJ-45 10/100 BASE-T; аудио: 1вх / 1 вых., кодеки G.711/ G.726/ AAC-LC; тревожные входы/выходы: 1/2; слот для карт записи SD/SDHC/SDXC (до 256ГБ), поддержка NAS и прямой записи на ПК; питание AC 24V/ DC 12V/ PoE (IEEE802.3af Class3), Max. 9W (12VDC)/ Max. 10W (PoE)/ Max. 10.5W (24VAC); -40°C ~ +60°C; Ø101.97 x 401.8 мм, вес 3,124 кг., IP66, IK10, NEMA 4X, алюминиевый корпус | 9388.15 | TNO-4030TR | 8-10 недель
| 2022-12-30 | WISENET Thermal серт. 969 | TNO-4040T/KAP | Wisenet TNO-4040T | Сертификат Транспортной безопасности №969. IP тепловизор уличный цилиндрический с настенным кронштейном; разрешение 640х480, 30кадр/сек. (H.265/H.264/MJPEG), поддержка WiseStreamII; неохлаждаемый микроболометр 17㎛, <50mK, фиксированный объектив 19 мм (F1.0); горизонтальный угол обзора 32°; дополнительный micro USB видеовыход тип В; доп. аналоговый видео выход CVBS : 1.0 V / 75Ω; детектор движения 8 зон (8-ми точечный), передача сигнала управления на поворотную IP камеру (Handover); маскирование - 32 зоны; цифровая стабилизация изображения с гиросенсором: встроенная видеоаналитика (праздношатание, направление движения, виртуальная линия, детектор оставленных/похищенных предметов, вход/выход из зоны, детектор внешнего воздействия, детектор удара); детектор изменения температуры, чувствительность 20°C; аудиоаналитика (выстрел, разбитие стекла, взрыв, громкий крик); функция обзора коридора (Hallway view 90˚/270˚); RJ-45 10/100 Base-T Ethernet; аудио: 1вх / 1 вых.; тревожные входы/выходы: 1/2; слот для карт записи SD/SDHC/SDXC (до 256ГБ), поддержка NAS и прямой записи на ПК; питание AC 24V/ DC 12V/ PoE (IEEE802.3af), Max. 9W (12VDC)/ Max. 10W (PoE)/ Max. 10.5W (24VAC); -40°C ~ +55°C; Ø147.51 x 401.8 мм, вес 3,175 кг., IP66, NEMA 4X, алюминиевый корпус | 8641.13 | TNO-4040T | 8-10 недель
| 2022-12-30 | WISENET Thermal | TNO-4040TR/KAP | Wisenet TNO-4040TR | IP тепловизор радиометрический уличный цилиндрический с настенным кронштейном; разрешение 640х480, 30кадр/сек. (H.265/H.264/MJPEG), поддержка WiseStream II; неохлаждаемый микроболометр 17㎛, <50mK, фиксированный объектив 19 мм (F1.0); угол обзора: Гор. 32°/ Верт. 24.3°; дополнительный micro USB видеовыход тип В; доп. аналоговый видео выход CVBS : 1.0 V / 75Ω; детектор движения 8 зон (8-ми точечный), передача сигнала управления на поворотную IP камеру (Handover); маскирование - 32 зоны; цифровая стабилизация изображения с гиросенсором; встроенная видеоаналитика (праздношатание, направление движения, виртуальная линия, детектор оставленных/похищенных предметов, вход/выход из зоны, детектор внешнего воздействия, детектор удара); детектор изменения температуры, диапазон измерения температуры -20˚C~130˚C, точность измерения температуры ±5˚C(≤100˚C), ±20%(>100˚C); аудиоаналитика (выстрел, разбитие стекла, взрыв, громкий крик); функция обзора коридора (Hallway view 90˚/270˚); RJ-45 10/100 BASE-T; аудио: 1вх / 1 вых., кодеки G.711/ G.726/ AAC-LC; тревожные входы/выходы: 1/2; слот для карт записи SD/SDHC/SDXC (до 256ГБ), поддержка NAS и прямой записи на ПК; питание AC 24V/ DC 12V/ PoE (IEEE802.3af Class3), Max. 9W (12VDC)/ Max. 10W (PoE)/ Max. 10.5W (24VAC); -40°C ~ +60°C; Ø101.97 x 401.8 мм, вес 3,124 кг., IP66, IK10, NEMA 4X, алюминиевый корпус | 9388.15 | TNO-4040TR | 8-10 недель
| 2022-12-30 | WISENET Thermal | TNO-4041T/KAP | Wisenet TNO-4041T | IP тепловизор уличный цилиндрический для монтажа на поворотной платформе; разрешение 640х480, 30кадр/сек. (H.265/H.264/MJPEG), поддержка WiseStreamII; неохлаждаемый микроболометр 17㎛, <50mK, фиксированный объектив 19 мм (F1.0); горизонтальный угол обзора 32°; доп. аналоговый видео выход CVBS : 1.0 V / 75Ω; детектор движения 8 зон (8-ми точечный), передача сигнала управления на поворотную IP камеру (Handover); маскирование - 32 зоны; цифровая стабилизация изображения с гиросенсором: встроенная видеоаналитика (праздношатание, направление движения, виртуальная линия, детектор оставленных/похищенных предметов, вход/выход из зоны, детектор внешнего воздействия, детектор удара); детектор изменения температуры, чувствительность 20°C; аудиоаналитика (выстрел, разбитие стекла, взрыв, громкий крик); функция обзора коридора (Hallway view 90˚/270˚); RJ-45 10/100 Base-T Ethernet; аудио: 1вх / 1 вых.; RS485, RS422, протоколы управления Pelco D/P, Samsung T, Honeywell, Bosch, Pansonic, Sungin, AD, Vicon, GE; тревожные входы/выходы: 1/2; слот для карт записи SD/SDHC/SDXC (до 256ГБ), поддержка NAS и прямой записи на ПК; питание AC 24V/ DC 12V/ PoE (IEEE802.3af), Max. 9W (12VDC)/ Max. 10W (PoE)/ Max. 10.5W (24VAC); -40°C ~ +55°C; Ø101.97 x 309 мм, вес 2,501 кг., IP66, NEMA 4X, алюминиевый корпус | 8641.13 | TNO-4041T | 8-10 недель
| 2022-12-30 | WISENET Thermal | TNO-4041TR/KAP | Wisenet TNO-4041TR | IP тепловизор радиометрический уличный цилиндрический для монтажа на поворотной платформе; разрешение 640х480, 30кадр/сек. (H.265/H.264/MJPEG), поддержка WiseStream II; неохлаждаемый микроболометр 17㎛, <50mK, фиксированный объектив 19 мм (F1.0); угол обзора: Гор. 32°/ Верт. 24.3°; доп. аналоговый видео выход CVBS : 1.0 V / 75Ω; детектор движения 8 зон (8-ми точечный), передача сигнала управления на поворотную IP камеру (Handover); маскирование - 32 зоны; цифровая стабилизация изображения с гиросенсором; встроенная видеоаналитика (праздношатание, направление движения, виртуальная линия, детектор оставленных/похищенных предметов, вход/выход из зоны, детектор внешнего воздействия, детектор удара); детектор изменения температуры, диапазон измерения температуры -20˚C~130˚C, точность измерения температуры ±5˚C(≤100˚C), ±20%(>100˚C); аудиоаналитика (выстрел, разбитие стекла, взрыв, громкий крик); RJ-45 10/100 BASE-T; аудио: 1вх / 1 вых., кодеки G.711/ G.726/ AAC-LC; тревожные входы/выходы: 1/2; слот для карт записи SD/SDHC/SDXC (до 256ГБ), поддержка NAS и прямой записи на ПК; управление RS-485 (Samsung-T, Pelco-D/P, Panasonic, Bosch, AD, GE, Vicon, Honeywell); питание AC 24V/ DC 12V/ PoE (IEEE802.3af Class3), Max. 9W (12VDC)/ Max. 10W (PoE)/ Max. 10.5W (24VAC); -40°C ~ +60°C; Ø101.97 x 309 мм, вес 2,452 кг., IP66, IK10, NEMA 4X, алюминиевый корпус | 9388.15 | TNO-4041TR | 8-10 недель
| 2022-12-30 | WISENET Thermal | TNO-4050T/KAP | Wisenet TNO-4050T | IP тепловизор уличный цилиндрический с настенным кронштейном; разрешение 640х480, 30кадр/сек. (H.265/H.264/MJPEG), поддержка WiseStreamII; неохлаждаемый микроболометр 17㎛, <50mK, фиксированный объектив 35 мм (F1.0); горизонтальный угол обзора 17,2°; дополнительный micro USB видеовыход тип В; доп. аналоговый видео выход CVBS : 1.0 V / 75Ω; детектор движения 8 зон (8-ми точечный), передача сигнала управления на поворотную IP камеру (Handover); маскирование - 32 зоны; цифровая стабилизация изображения с гиросенсором: встроенная видеоаналитика (праздношатание, направление движения, виртуальная линия, детектор оставленных/похищенных предметов, вход/выход из зоны, детектор внешнего воздействия, детектор удара); детектор изменения температуры, чувствительность 20°C; аудиоаналитика (выстрел, разбитие стекла, взрыв, громкий крик); функция обзора коридора (Hallway view 90˚/270˚); RJ-45 10/100 Base-T Ethernet; аудио: 1вх / 1 вых.; тревожные входы/выходы: 1/2; слот для карт записи SD/SDHC/SDXC (до 256ГБ), поддержка NAS и прямой записи на ПК; питание AC 24V/ DC 12V/ PoE (IEEE802.3af), Max. 9W (12VDC)/ Max. 10W (PoE)/ Max. 10.5W (24VAC); -40°C ~ +55°C; Ø147.51 x 401.8 мм, вес 3,175 кг., IP66, NEMA 4X, алюминиевый корпус | 9670.27 | TNO-4050T | 8-10 недель
| 2022-12-30 | WISENET Thermal | TNO-4051T/KAP | Wisenet TNO-4051T | IP тепловизор уличный цилиндрический для монтажа на поворотной платформе; разрешение 640х480, 30кадр/сек. (H.265/H.264/MJPEG), поддержка WiseStreamII; неохлаждаемый микроболометр 17㎛, <50mK, фиксированный объектив 35 мм (F1.0); горизонтальный угол обзора 17,2°; доп. аналоговый видео выход CVBS : 1.0 V / 75Ω; детектор движения 8 зон (8-ми точечный), передача сигнала управления на поворотную IP камеру (Handover); маскирование - 32 зоны; цифровая стабилизация изображения с гиросенсором: встроенная видеоаналитика (праздношатание, направление движения, виртуальная линия, детектор оставленных/похищенных предметов, вход/выход из зоны, детектор внешнего воздействия, детектор удара); детектор изменения температуры, чувствительность 20°C; аудиоаналитика (выстрел, разбитие стекла, взрыв, громкий крик); функция обзора коридора (Hallway view 90˚/270˚); RJ-45 10/100 Base-T Ethernet; аудио: 1вх / 1 вых.; RS485, RS422, протоколы управления Pelco D/P, Samsung T, Honeywell, Bosch, Pansonic, Sungin, AD, Vicon, GE; тревожные входы/выходы: 1/2; слот для карт записи SD/SDHC/SDXC (до 256ГБ), поддержка NAS и прямой записи на ПК; питание AC 24V/ DC 12V/ PoE (IEEE802.3af), Max. 9W (12VDC)/ Max. 10W (PoE)/ Max. 10.5W (24VAC); -40°C ~ +55°C; Ø101.97 x 309 мм, вес 2,501 кг., IP66, NEMA 4X, алюминиевый корпус | 9670.27 | TNO-4051T | 8-10 недель
| 2022-12-30 | WISENET Thermal | TNU-4041T/KAP | Wisenet TNU-4041T | IP тепловизор уличный на поворотной платформе; разрешение 640х480, 30кадр/сек. (H.265/H.264/MJPEG), поддержка WiseStream II; неохлаждаемый микроболометр 17㎛, тепловая чувствительность 50mK, фиксированный объектив 19 мм (F1.0); горизонтальный угол обзора 32°/ верт. 24.3˚; углы поворота 360˚ бесконечно / наклона -90˚ ~ 40˚, скорость поворота: 0.025˚/сек ~ 120˚/сек, наклона: 0.025˚/сек ~ 40˚/сек; поддержка до 300 пресетов, точность пресета 0.3˚; доп. аналоговый видео выход CVBS : 1.0 V / 75Ω (720x576); детектор движения 8 зон (8-ми точечный), передача сигнала управления на поворотную IP камеру (Handover); цифровая стабилизация изображения с гиросенсором: встроенная видеоаналитика (праздношатание, направление движения, виртуальная линия, детектор оставленных/похищенных предметов, вход/выход из зоны, детектор внешнего воздействия, детектор удара); детектор изменения температуры; аудиоаналитика (выстрел, разбитие стекла, взрыв, громкий крик); сетевой порт RJ-45 10/100 Base-T Ethernet; аудио: 1вх / 1 вых., кодек сжатия звука G.711 u-law /G.726 Selectable; G.726 (ADPCM) 8KHz, G.711 8KHz; G.726 : 16Kbps, 24Kbps, 32Kbps, 40Kbps; AAC-LC : 48Kbps at 8/16/32/48KHz; тревожные входы/выходы: 1/1; слот для карт записи SD/SDHC/SDXC (до 256ГБ), поддержка NAS и прямой записи на ПК; поддержка ONVIF Profile S/G, SUNAPI (HTTP API), Open Platform; питание AC 24V, Max. 84W; -40°C ~ +60°C; 219×528×335 мм, вес 11,7 кг., IP66, NEMA 4X, IK10; алюминиевый корпус | 14209.06 | TNU-4041T | 8-10 недель
| 2022-12-30 | WISENET Thermal | TNU-4051T/KAP | Wisenet TNU-4051T | IP тепловизор уличный на поворотной платформе; разрешение 640х480, 30кадр/сек. (H.265/H.264/MJPEG), поддержка WiseStream II; неохлаждаемый микроболометр 17㎛, тепловая чувствительность 50mK, фиксированный объектив 35 мм (F1.0); горизонтальный угол обзора 17,2°/ верт. 13°; углы поворота 360˚ бесконечно / наклона -90˚ ~ 40˚, скорость поворота: 0.025˚/сек ~ 120˚/сек, наклона: 0.025˚/сек ~ 40˚/сек; поддержка до 300 пресетов, точность пресета 0.3˚; доп. аналоговый видео выход CVBS : 1.0 V / 75Ω (720x576); детектор движения 8 зон (8-ми точечный), передача сигнала управления на поворотную IP камеру (Handover); цифровая стабилизация изображения с гиросенсором: встроенная видеоаналитика (праздношатание, направление движения, виртуальная линия, детектор оставленных/похищенных предметов, вход/выход из зоны, детектор внешнего воздействия, детектор удара); детектор изменения температуры; аудиоаналитика (выстрел, разбитие стекла, взрыв, громкий крик); сетевой порт RJ-45 10/100 Base-T Ethernet; аудио: 1вх / 1 вых., кодек сжатия звука G.711 u-law /G.726 Selectable; G.726 (ADPCM) 8KHz, G.711 8KHz; G.726 : 16Kbps, 24Kbps, 32Kbps, 40Kbps; AAC-LC : 48Kbps at 8/16/32/48KHz; тревожные входы/выходы: 1/1; слот для карт записи SD/SDHC/SDXC (до 256ГБ), поддержка NAS и прямой записи на ПК; поддержка ONVIF Profile S/G, SUNAPI (HTTP API), Open Platform; питание AC 24V, Max. 84W; -40°C ~ +60°C; 219×528×335 мм, вес 11,7 кг., IP66, NEMA 4X, IK10; алюминиевый корпус | 15985.16 | TNU-4051T | 8-10 недель
IP поворотные скоростные камеры PTZ
| 2020-12-31 | WISENET Q 2М | QNP-6230/VAP | Wisenet QNP-6230 | IP-камера PTZ, купольная внутренняя, с функцией день-ночь (эл.мех. ИК фильтр), 1/2.8" CMOS, 2Мпикс 1944x1212, 30 к/сек (H.265, H.264, MJPEG), поддержка WiseStreamII; дополнительный аналоговый видео выход CVBS : 1.0 V / 75Ω composite, 720 x 576; чувствительность 0,2/0,01 лк; объектив f=4.44 ~ 102.2 мм, 23x оптический зум, 32x цифровой зум; скорость вращения пресет: 500˚/сек, ручной: 0.024˚/сек ~ 200˚/сек; компенсация встречной засветки (BLC/HLC), аппаратный динамический диапазон (WDR) 120dB; улучшение контраста (SSDR); цифровое шумоподавление SSNRV (2D+3D фильтры); цифровая стабилизация изображения с гиросенсором; антитуман (Defog); детектор движения 8 зон (8-ми точечный); маскирование - 24 зоны; 10/100 Base-T Ethernet; аудио: 1 вх / 1 вых., слот для карты памяти SD/SDHC/SDXC (256ГБ), тревожные входы/выходы: 4/2; питание: AC 24V / PoE+ (IEEE802.3at, Class4), потребление макс. 20 Вт, -10°C ~ +55°C; Ø152.0 x 218.0 мм, 1.7 кг. | 1356.48 | QNP-6230 | 8-10 недель
| 2024-12-31 | WISENET Q 2М | QNP-6250/VAP | Wisenet QNP-6250 | IP-камера PTZ, купольная внутренняя 25х зум, с функцией день-ночь (эл.мех. ИК фильтр), 1/2.8" CMOS, 2Мпикс 1920x1080, 60 к/сек (H.265, H.264), 30 к/сек (MJPEG), поддержка WiseStreamII; чувствительность 0,05/0,005 лк (F1.6, 1/30сек); объектив f=4.44 ~ 111 мм, 25x оптический зум; угол обзора H : 64.66˚(Wide) ~ 2.99˚(Tele) / V : 33.08˚(Wide) ~ 1.68˚(Tele); углы вращения 360˚ бесконечно / 105˚(-15˚ ~ 90˚ ); скорость вращения пресет: 700˚/сек, ручной: 0.024˚/сек ~ 200˚/сек; компенсация встречной засветки (BLC/HLC), аппаратный динамический диапазон (WDR) 120dB; улучшение контраста (SSDR); цифровое шумоподавление SSNR V; цифровая стабилизация изображения с гиросенсором; антитуман (Defog); детектор движения 8 зон (8-ми точечный); маскирование - 32 зоны; встроенная видеоаналитика (направление движения, виртуальная линия, вход/выход из зоны, детектор внешнего воздействия, детектор звука); RJ-45 10/100 Base-T Ethernet; аудио: 1 вх / 1 вых., слот для карты памяти SD/SDHC/SDXC (256ГБ), тревожные входы/выходы: 4/2; поддержка ONVIF Profile S/G/T, SUNAPI(HTTP API), Wisenet open platform; питание: PoE+ (IEEE802.3at, Class4), потребление макс. 14.5 Вт; -10°C ~ +55°C; Ø152.0 x 218.0 мм, 1.7 кг., корпус белого цвета | 1540.17 | QNP-6250 | 8-10 недель
| 2024-12-31 | WISENET Q 2М | QNP-6320/VAP | Wisenet QNP-6320 | IP-камера PTZ, купольная внутренняя 32х зум, с функцией день-ночь (эл.мех. ИК фильтр), 1/2.8" CMOS, 2Мпикс 1920x1080, 60 к/сек (H.265, H.264), 30 к/сек (MJPEG), поддержка WiseStreamII; чувствительность 0,05/0,005 лк (F1.6, 1/30сек); объектив f=4.44 ~ 142.6 мм, 32x оптический зум; угол обзора H : 64.66˚(Wide) ~ 2.99˚(Tele) / V : 33.08˚(Wide) ~ 1.30˚(Tele); углы вращения 360˚ бесконечно / 105˚(-15˚ ~ 90˚ ); скорость вращения пресет: 700˚/сек, ручной: 0.024˚/сек ~ 200˚/сек; компенсация встречной засветки (BLC/HLC), аппаратный динамический диапазон (WDR) 120dB; улучшение контраста (SSDR); цифровое шумоподавление SSNR V; цифровая стабилизация изображения с гиросенсором; антитуман (Defog); детектор движения 8 зон (8-ми точечный); маскирование - 32 зоны; встроенная видеоаналитика (направление движения, виртуальная линия, вход/выход из зоны, детектор внешнего воздействия, детектор звука); RJ-45 10/100 Base-T Ethernet; аудио: 1 вх / 1 вых., слот для карты памяти SD/SDHC/SDXC (256ГБ), тревожные входы/выходы: 4/2; поддержка ONVIF Profile S/G/T, SUNAPI(HTTP API), Wisenet open platform; питание: PoE+ (IEEE802.3at, Class4), потребление макс. 14.5 Вт; -10°C ~ +55°C; Ø152.0 x 218.0 мм, 1.7 кг., корпус белого цвета | 2325.06 | QNP-6320 | 8-10 недель
| 2020-12-31 | WISENET Q 2М серт. 969 | QNP-6230H/VAP | Wisenet QNP-6230H | Сертификат Транспортной безопасности №969. IP-камера PTZ, купольная уличная (до -50˚С), с функцией день-ночь (эл.мех. ИК фильтр), 1/2.8" CMOS, 2Мпикс 1944x1212, 30 к/сек (H.265, H.264, MJPEG), поддержка WiseStreamII; дополнительный аналоговый видео выход CVBS : 1.0 V / 75Ω composite, 720 x 576; чувствительность 0,2/0,01 лк; объектив f=4.44 ~ 102.2 мм, 23x оптический зум, 32x цифровой зум; скорость вращения пресет: 500˚/сек, ручной: 0.024˚/сек ~ 200˚/сек; компенсация встречной засветки (BLC/HLC), аппаратный динамический диапазон (WDR) 120dB; улучшение контраста (SSDR); цифровое шумоподавление SSNRV (2D+3D фильтры); цифровая стабилизация изображения с гиросенсором; антитуман (Defog); детектор движения 8 зон (8-ми точечный); маскирование - 24 зоны; 10/100 Base-T Ethernet; аудио: 1 вх / 1 вых., слот для карты памяти SD/SDHC/SDXC (256ГБ), тревожные входы/выходы: 4/2; питание: AC 24V / PoE+ (IEEE802.3at, Class4), потребление 65 Вт, рабочая температура: 24V AC : -50°C ~ +55°C / PoE+ : -35°C ~ +55°C; Ø220.0 x 293.6 мм, 3.3 кг.; IP66 / IK10 | 1538.02 | QNP-6230H | 8-10 недель
| 2022-12-31 | WISENET Q 2М | QNP-6230RH/VAP | Wisenet QNP-6230RH | IP-камера PTZ, поворотная уличная 23x зум, ударостойкая, с встроенной адаптивной ИК подсветкой до 100м, 1/2.8" CMOS 2МП (1944x1212 эф. пикс.), 30кадр/сек. (H.265/H.264), 30кадр/сек (MJPEG); встроенный оптический трансфокатор 4.44~102.2 мм. (23x); угол обзора Гор: 61.8˚(Wide)~3.08˚(Tele) / Верт: 36.2˚(Wide)~1.73˚(Tele); углы вращения 360˚ бесконечно / 95˚(-5˚ ~ 90˚), скорость по пресету: 400˚/сек (300 пресетов), в ручном режиме: 0.024˚/сек ~ 250˚/сек; поддержка WiseStream II/Smart Codec (5 зон); чувствительность: Цв. 0.05 люкс (1/30сек, F1.6), Ч/Б 0 люкс (с ИК подсветкой), F1.6 (Wide)~F3.9 (Tele); дополнительный аналоговый видео выход CVBS 1.0 V / 75Ω; компенсация встречной засветки (BLC/HLC), аппаратный динамический диапазон (WDR) 120dB; улучшение контраста (SSDR); цифровое шумоподавление SSNR5; цифровая стабилизация изображения с гиросенсором; антитуман (Defog); детектор движения 8 зон (8-ми точечный); маскирование - 24 зоны; встроенная видеоаналитика (направление движения, виртуальная линия, вход/выход из зоны, детектор внешнего воздействия); RJ-45 10/100 Base-T Ethernet/ SFP (требуется доп. база), аудио : 1вх / 1 вых., кодеки G.711 u-law / G.726, G.726 (ADPCM) 8KHz, G.711 8KHz, G.726 : 16Kbps, 24Kbps, 32Kbps, 40Kbps, AAC-LC : 48Kbps / 16KHz; тревожные входы/выходы: 4/2; RS-485; слот для карты записи SD/SDHC/SDXC (до 256ГБ), поддержка NAS и прямой записи на ПК; протоколы интеграции: ONVIF Profile S/G/T, SUNAPI (HTTP API), Wisenet open platform; питание 24VAC / HPoE (IEEE802.3bt, Class7), макс. 83W (24VAC), макс. 51W (HPoE); рабочая температура 24VAC: -50°C ~ +55°C, HPoE : -40°C~+55°C (холодный старт до -35°С); размеры Ø236.9 x 407.7 мм, вес 6.8 кг., IP66, IK10, цвет бежевый | 2288.66 | QNP-6230RH | 8-10 недель
| 2024-12-31 | WISENET Q 2М | QNP-6250H/KAP | Wisenet QNP-6250H | IP-камера PTZ, купольная уличная 25х зум, с функцией день-ночь (эл.мех. ИК фильтр), 1/2.8" CMOS, 2Мпикс 1920x1080, 60 к/сек (H.265, H.264), 30 к/сек (MJPEG), поддержка WiseStreamII; чувствительность 0,05/0,005 лк (F1.6, 1/30сек); объектив f=4.44 ~ 111 мм, 25x оптический зум; угол обзора H : 64.66˚(Wide) ~ 2.99˚(Tele) / V : 33.08˚(Wide) ~ 1.68˚(Tele); углы вращения 360˚ бесконечно / 105˚(-15˚ ~ 90˚ ); скорость вращения пресет: 700˚/сек, ручной: 0.024˚/сек ~ 200˚/сек; компенсация встречной засветки (BLC/HLC), аппаратный динамический диапазон (WDR) 120dB; улучшение контраста (SSDR); цифровое шумоподавление SSNR V; цифровая стабилизация изображения с гиросенсором; антитуман (Defog); детектор движения 8 зон (8-ми точечный); маскирование - 32 зоны; встроенная видеоаналитика (направление движения, виртуальная линия, вход/выход из зоны, детектор внешнего воздействия, детектор звука (требуется доп. кодер SPM-4210)); RJ-45 10/100 Base-T Ethernet; слот для карты памяти SD/SDHC/SDXC (256ГБ); поддержка ONVIF Profile S/G/T, SUNAPI(HTTP API), Wisenet open platform; питание: PoE+ (IEEE802.3at, Class4), потребление макс. 23 Вт; -35°C ~ +55°C, кратковременно -40°C ~ +60°C; IP66, IK10, NEMA4X; Ø204.3 x 265.0 мм, 2.7 кг., корпус белого цвета | 1880.78 | QNP-6250H | 8-10 недель
| 2024-12-31 | WISENET Q 2М | QNP-6250R/VAP | Wisenet QNP-6250R | IP-камера PTZ, купольная уличная 25х зум и ИК-подсветкой до 100м, с функцией день-ночь (эл.мех. ИК фильтр), 1/2.8" CMOS, 2Мпикс 1920x1080, 60 к/сек (H.265, H.264), 30 к/сек (MJPEG), поддержка WiseStreamII; чувствительность цв.0,05 лк./0 лк. (с ИК подсветкой); объектив f=4.44 ~ 111 мм, 25x оптический зум; угол обзора H : 64.66˚(Wide) ~ 2.99˚(Tele) / V : 33.08˚(Wide) ~ 1.68˚(Tele); углы вращения 360˚ бесконечно / 110˚(-20˚ ~ 90˚ ); скорость вращения пресет: 700˚/сек, ручной: 0.024˚/сек ~ 250˚/сек; компенсация встречной засветки (BLC/HLC), аппаратный динамический диапазон (WDR) 120dB; улучшение контраста (SSDR); цифровое шумоподавление SSNR V; цифровая стабилизация изображения с гиросенсором; антитуман (Defog); детектор движения 8 зон (8-ми точечный); маскирование - 32 зоны; встроенная видеоаналитика (направление движения, виртуальная линия, вход/выход из зоны, детектор внешнего воздействия, детектор звука (требуется SPM-4210)); RJ-45 10/100 Base-T Ethernet; аудио: 1 вх / 1 вых., слот для карты памяти SD/SDHC/SDXC (256ГБ), тревожные входы/выходы: 4/2; поддержка ONVIF Profile S/G/T, SUNAPI(HTTP API), Wisenet open platform; питание: PoE+ (IEEE802.3at, Class4), потребление макс. 25.5 Вт; -35°C ~ +55°C, кратковременно -40°C~+60°C; Ø158.0 x 293.3 мм, 3.1 кг., корпус белого цвета, IP66, IK10, NEMA4X | 2038.75 | QNP-6250R | 8-10 недель
| 2024-12-31 | WISENET Q 2М | QNP-6320H/KAP | Wisenet QNP-6320H | IP-камера PTZ, купольная уличная 32х зум, с функцией день-ночь (эл.мех. ИК фильтр), 1/2.8" CMOS, 2Мпикс 1920x1080, 60 к/сек (H.265, H.264), 30 к/сек (MJPEG), поддержка WiseStreamII; чувствительность 0,05/0,005 лк (F1.6, 1/30сек); объектив f=4.44 ~ 142.6 мм, 32x оптический зум; угол обзора H : 64.66˚(Wide) ~ 2.99˚(Tele) / V : 33.08˚(Wide) ~ 1.30˚(Tele); углы вращения 360˚ бесконечно / 105˚(-15˚ ~ 90˚ ); скорость вращения пресет: 700˚/сек, ручной: 0.024˚/сек ~ 200˚/сек; компенсация встречной засветки (BLC/HLC), аппаратный динамический диапазон (WDR) 120dB; улучшение контраста (SSDR); цифровое шумоподавление SSNR V; цифровая стабилизация изображения с гиросенсором; антитуман (Defog); детектор движения 8 зон (8-ми точечный); маскирование - 32 зоны; встроенная видеоаналитика (направление движения, виртуальная линия, вход/выход из зоны, детектор внешнего воздействия, детектор звука (требуется доп. кодер SPM-4210)); RJ-45 10/100 Base-T Ethernet; слот для карты памяти SD/SDHC/SDXC (256ГБ); поддержка ONVIF Profile S/G/T, SUNAPI(HTTP API), Wisenet open platform; питание: PoE+ (IEEE802.3at, Class4), потребление макс. 23 Вт; -35°C ~ +55°C, кратковременно -40°C ~ +60°C; IP66, IK10, NEMA4X; Ø204.3 x 265.0 мм, 2.7 кг., корпус белого цвета | 2507.71 | QNP-6320H | 8-10 недель
| 2025-12-31 | WISENET Q 2М | QNP-6320HS/KEX | Wisenet QNP-6320HS | IP-камера PTZ, купольная уличная 32х зум, с функцией день-ночь (эл.мех. ИК фильтр), 1/2.8" CMOS, 2Мпикс 1920x1080, 60 к/сек (H.265, H.264), 30 к/сек (MJPEG), поддержка WiseStreamII; чувствительность 0,05/0,005 лк (F1.6, 1/30сек); объектив f=4.44 ~ 142.6 мм, 32x оптический зум; угол обзора H : 64.66˚(Wide) ~ 2.99˚(Tele) / V : 33.08˚(Wide) ~ 1.30˚(Tele); углы вращения 360˚ бесконечно / 105˚(-15˚ ~ 90˚ ); скорость вращения пресет: 300˚/сек, ручной: 0.024˚/сек ~ 200˚/сек; компенсация встречной засветки (BLC/HLC), аппаратный динамический диапазон (WDR) 120dB; улучшение контраста (SSDR); цифровое шумоподавление SSNR V; цифровая стабилизация изображения с гиросенсором; антитуман (Defog); детектор движения 8 зон (8-ми точечный); маскирование - 32 зоны; встроенная видеоаналитика (направление движения, виртуальная линия, вход/выход из зоны, детектор внешнего воздействия, детектор звука (требуется доп. кодер SPM-4210)); RJ-45 10/100 Base-T Ethernet; слот для карты памяти SD/SDHC/SDXC (256ГБ); поддержка ONVIF Profile S/G/T, SUNAPI(HTTP API), Wisenet open platform; питание: PoE+ (IEEE802.3at, Class4), потребление макс. 23 Вт; -50°C ~ +60°C; IP66/IP67, IK10, NEMA4X; Ø227 x 299.2 мм, 5.4 кг., IP67, IP66, NEMA 4X / IK10, корпус из нержавеющей стали SUS316L | 4383.56 | QNP-6320HS | 8-10 недель
| 2024-12-31 | WISENET Q 2М | QNP-6320R/VAP | Wisenet QNP-6320R | IP-камера PTZ, купольная уличная 32х зум и ИК-подсветкой до 100м, с функцией день-ночь (эл.мех. ИК фильтр), 1/2.8" CMOS, 2Мпикс 1920x1080, 60 к/сек (H.265, H.264), 30 к/сек (MJPEG), поддержка WiseStreamII; чувствительность цв. 0,05 лк./0 лк. (с ИК-подсветкой); объектив f=4.44 ~ 142.6 мм, 32x оптический зум; угол обзора H : 64.66˚(Wide) ~ 2.29˚(Tele) / V : 33.08˚(Wide) ~ 1.30˚(Tele); углы вращения 360˚ бесконечно / 110˚(-20˚ ~ 90˚ ); скорость вращения пресет: 700˚/сек, ручной: 0.024˚/сек ~ 250˚/сек; компенсация встречной засветки (BLC/HLC), аппаратный динамический диапазон (WDR) 120dB; улучшение контраста (SSDR); цифровое шумоподавление SSNR V; цифровая стабилизация изображения с гиросенсором; антитуман (Defog); детектор движения 8 зон (8-ми точечный); маскирование - 32 зоны; встроенная видеоаналитика (направление движения, виртуальная линия, вход/выход из зоны, детектор внешнего воздействия, детектор звука (требуется SPM-4210); RJ-45 10/100 Base-T Ethernet; аудио: 1 вх / 1 вых., слот для карты памяти SD/SDHC/SDXC (256ГБ), тревожные входы/выходы: 4/2; поддержка ONVIF Profile S/G/T, SUNAPI(HTTP API), Wisenet open platform; питание: PoE+ (IEEE802.3at, Class4), потребление макс. 25.5 Вт; -35°C ~ +55°C, кратковременно -40°C~+60°C; Ø158.0 x 293.3 мм, 3.1 кг., корпус белого цвета, IP66, IK10, NEMA4X | 2719.97 | QNP-6320R | 8-10 недель
| 2022-12-31 | WISENET X 2М | XNP-6040H/VAP | Wisenet XNP-6040H | IP-камера PTZ уличная ударостойкая, углы вращения 0° ~ 350° / 0° ~ 90°, скорость 0.1°/сек ~60°/сек; встроенный оптический трансфокатор 2.8 ~ 12 мм. (4.3x); угол обзора H : 119.5° ~ 27.9°, V : 62.8° ~ 15.7°; день-ночь (эл.мех. ИК фильтр); матрица 1/2,8" 2,16МП CMOS, разрешение 2 Мпикс (1945x1097), 60кадр/сек. (H.265/H.264), 30кадр/сек (MJPEG); поддержка WiseStream II/Smart Codec (5 зон); чувствительность: Цв. 0.015 люкс (1/30сек, F1.4), Ч/Б 0.0015 люкс (1/30сек, F1.4); дополнительный micro USB видеовыход тип В (1280х720); доп. аналоговый видео выход CVBS : 1.0 V / 75Ω; компенсация встречной засветки (BLC/HLC), аппаратный динамический диапазон (WDR) 150dB; улучшение контраста (SSDR); цифровое шумоподавление SSNRV (2D+3D фильтры); цифровая стабилизация изображения с гиросенсором; антитуман (Defog); детектор движения 8 зон (8-ми точечный), передача сигнала управления на поворотную IP камеру (Handover); маскирование - 24 зоны; встроенная видеоаналитика (праздношатание, направление движения, детекция расфокусировки объектива, детекция задымления/тумана; виртуальная линия, детектор лица, детектор оставленных/похищенных предметов, вход/выход из зоны, детектор внешнего воздействия); аудиоаналитика (выстрел, разбитие стекла, взрыв, громкий крик); цифровой PTZ (24х), цифровое автосопровождение; RJ-45 10/100 Base-T Ethernet, аудио : 1вх / 1 вых.; тревожные входы/выходы: 1/1; RS-485; 2 слота для карт записи SD/SDHC/SDXC (до 512ГБ), поддержка NAS и прямой записи на ПК; питание DC 12V/ PoE (IEEE802.3af, класс 3), Max. 12W; -30°C ~ +55°C; Ø168.0 x 161.5 мм, вес 1.9 кг., IP66, IK10, алюминиевый корпус | 1035.22 | XNP-6040H | 8-10 недель
| 2022-12-31 | WISENET X 2М серт. 969 | XNP-6120H/VAP | Wisenet XNP-6120H | Сертификат Транспортной безопасности №969. IP-камера PTZ уличная ударостойкая, углы вращения 360˚ бесконечно / 190˚(-5˚ ~ 185˚), скорость по пресету: 350˚/сек, в ручном режиме: 0.024˚/сек ~ 200˚/сек; встроенный оптический трансфокатор 5.2 ~ 62.4 мм. (12x); угол обзора H : 54.58˚(Wide) ~ 5.30˚(Tele) / V : 32.19˚(Wide) ~ 3.00˚(Tele); день-ночь (эл.мех. ИК фильтр); матрица 1/2,8" 2,16МП CMOS, разрешение 2 Мпикс (1945x1097), 60кадр/сек. (H.265/H.264), 30кадр/сек (MJPEG); поддержка WiseStream II/Smart Codec (5 зон); чувствительность: Цв. 0.03 люкс (1/30сек, F1.6), Ч/Б 0.003 люкс (1/30сек, F1.6); дополнительный micro USB видеовыход тип В (1280х720); доп. аналоговый видео выход CVBS : 1.0 V / 75Ω; компенсация встречной засветки (BLC/HLC), аппаратный динамический диапазон (WDR) 150dB; улучшение контраста (SSDR); цифровое шумоподавление SSNRV (2D+3D фильтры); цифровая стабилизация изображения с гиросенсором; антитуман (Defog); детектор движения 8 зон (8-ми точечный), передача сигнала управления на поворотную IP камеру (Handover); маскирование - 24 зоны; встроенная видеоаналитика (праздношатание, направление движения, детекция расфокусировки объектива, детекция задымления/тумана; виртуальная линия, детектор лица, детектор оставленных/похищенных предметов, вход/выход из зоны, детектор внешнего воздействия); аудиоаналитика (выстрел, разбитие стекла, взрыв, громкий крик); цифровой PTZ (24х), цифровое автосопровождение; RJ-45 10/100 Base-T Ethernet, аудио : 1вх / 1 вых.; тревожные входы/выходы: 1/1; RS-485; 2 слота для карт записи SD/SDHC/SDXC (до 512ГБ), поддержка NAS и прямой записи на ПК; питание DC 12V/ PoE (IEEE802.3af, класс 3), макс. 8.6W (12V DC), макс. 9.6W (PoE); -30°C ~ +55°C; Ø136.1 x 106.1 мм, вес 0.78 кг., IP66, IK10, алюминиевый корпус | 1509.71 | XNP-6120H | 8-10 недель
| 2022-12-31 | WISENET X 2M | XNP-6250RH/VAP | Wisenet XNP-6250RH | IP-камера PTZ, поворотная уличная 25x зум, ударостойкая, с встроенной адаптивной ИК подсветкой до 200м, 1/2.8" CMOS 2МП (1944x1212 эф. пикс.), 60кадр/сек. (H.265/H.264), 30кадр/сек (MJPEG); встроенный оптический трансфокатор 4.44~111 мм. (25x); угол обзора Гор: 61.8˚(Wide)~2.84˚(Tele) / Верт: 36.2˚(Wide)~1.60˚(Tele); углы вращения 360˚ бесконечно / 95˚(-5˚ ~ 90˚ ), скорость по пресету: 400˚/сек (300 пресетов), в ручном режиме: 0.024˚/сек ~ 250˚/сек; поддержка WiseStream II/Smart Codec (5 зон); чувствительность: Цв. 0.05 люкс (1/30сек, F1.6), Ч/Б 0 люкс (с ИК подсветкой), F1.6 (Wide)~F3.9 (Tele); дополнительный аналоговый видео выход CVBS 1.0 V / 75Ω; компенсация встречной засветки (BLC/HLC), аппаратный динамический диапазон (WDR) 150dB; улучшение контраста (SSDR); цифровое шумоподавление SSNR5 (2D+3D фильтры); цифровая стабилизация изображения с гиросенсором; антитуман (Defog); детектор движения 8 зон (8-ми точечный); маскирование - 32 зоны; встроенная видеоаналитика (праздношатание, направление движения, детекция задымления/тумана; виртуальная линия, детектор лица, детектор оставленных/похищенных предметов, вход/выход из зоны, детектор внешнего воздействия, детектор удара); аудиоаналитика (выстрел, разбитие стекла, взрыв, громкий крик); RJ-45 10/100 Base-T Ethernet/ SFP (доп. база SBP-303HF), аудио : 1вх / 1 вых., кодеки G.711 u-law / G.726, G.726 (ADPCM) 8KHz, G.711 8KHz, G.726 : 16Kbps, 24Kbps, 32Kbps, 40Kbps, AAC-LC : 48Kbps - 16KHz; тревожные входы/выходы: 4/1; RS-485; 2 слота для карт записи SD/SDHC/SDXC (до 512ГБ), поддержка NAS и прямой записи на ПК; протоколы интеграции: ONVIF Profile S/G/T, SUNAPI (HTTP API), Wisenet open platform; питание 24VAC / HPoE (IEEE802.3bt, Class7), макс. 83W (24VAC), макс. 51W (HPoE); рабочая температура 24VAC: -50°C ~ +55°C, HPoE : -40°C~+55°C (холодный старт до -35°С); размеры Ø236.9 x 407.7 мм, вес 6.8 кг., IP66, IK10 | 3311.23 | XNP-6250RH | 8-10 недель
| 2022-12-31 | WISENET X 2M | XNP-6320/VAP | Wisenet XNP-6320 | IP-камера PTZ, поворотная внутренняя с функцией день-ночь (эл.мех. ИК фильтр), 1/2.8" CMOS 2Мпикс. (1920x1080), 60к/сек (2MП), поддержка WiseStream II; встроенный трасфокатор 4.44 ~ 142.6 мм. (32x) и 32х цифровой зумм; гор. угол обзора: 61.8˚ ~ 2.19˚; скорость вращения пресет: 700˚/сек, ручной: 0.024˚/сек ~ 200˚/сек; чувствительность цв. 0,05/ чб. 0,005 лк; дополнительный micro USB видеовыход тип В (1280х720). доп. аналоговый видео выход CVBS : 1.0 V / 75Ω; компенсация встречной засветки (BLC/HLC), аппаратный динамический диапазон (WDR) 150dB; улучшение контраста (SSDR); цифровое шумоподавление SSNRV (2D+3D фильтры); цифровая стабилизация изображения с гиросенсором; антитуман (Defog); детектор движения 8 зон (8-ми точечный); маскирование - 32 зоны; встроенная видеоаналитика (детектор праздношатания, направления движения, детектор дыма, виртуальная линия, детектор оставленных/похищенных предметов, вход/выход из зоны, детектор лица, детектор звука, детектор внешнего воздействия); аудиоаналитика (выстрел, разбитие стекла, взрыв, громкий крик); захват и автосопровождение движущихся объектов; RJ-45 10/100 Base-T Ethernet, аудио : 1вх / 1 вых.; тревожные входы/выходы: 4/2; RS-485; 2 слота для карт записи SD/SDHC/SDXC (до 512ГБ), поддержка NAS и прямой записи на ПК; питание: AC 24V / PoE+ (IEEE802.3at, Class4), потребление 20 Вт, -10°C ~ +55°C; Ø152.0 x 218.0 мм, 1.7 кг. | 3369.58 | XNP-6230 | 8-10 недель
| 2022-12-31 | WISENET X 2M | XNP-6320H/VAP | Wisenet XNP-6320H | IP-камера PTZ, поворотная уличная с функцией день-ночь (эл.мех. ИК фильтр), 1/2.8" CMOS 2Мпикс. (1920x1080), 60к/сек (2MП), поддержка WiseStream II; встроенный трасфокатор 4.44 ~ 142.6 мм. (32x) и 32х цифровой зумм; гор. угол обзора: 61.8˚ ~ 2.19˚; скорость вращения пресет: 700˚/сек, ручной: 0.024˚/сек ~ 200˚/сек; чувствительность цв. 0,05/ чб. 0,005 лк; дополнительный micro USB видеовыход тип В (1280х720). доп. аналоговый видео выход CVBS : 1.0 V / 75Ω; компенсация встречной засветки (BLC/HLC), аппаратный динамический диапазон (WDR) 150dB; улучшение контраста (SSDR); цифровое шумоподавление SSNRV (2D+3D фильтры); цифровая стабилизация изображения с гиросенсором; антитуман (Defog); детектор движения 8 зон (8-ми точечный); маскирование - 32 зоны; встроенная видеоаналитика (детектор праздношатания, направления движения, детектор дыма, виртуальная линия, детектор оставленных/похищенных предметов, вход/выход из зоны, детектор лица, детектор звука, детектор внешнего воздействия); аудиоаналитика (выстрел, разбитие стекла, взрыв, громкий крик); захват и автосопровождение движущихся объектов; RJ-45 10/100 Base-T Ethernet, аудио : 1вх / 1 вых.; тревожные входы/выходы: 4/2; RS-485; 2 слота для карт записи SD/SDHC/SDXC (до 512ГБ), поддержка NAS и прямой записи на ПК; питание: AC 24V / PoE+ (IEEE802.3at, Class4), потребление 65 Вт, рабочая температура: 24V AC : -50°C ~ +55°C / PoE+ : -35°C ~ +55°C; Ø223.4 x 293.6 мм, 3.3 кг.; IP66 / IK10 | 3597.95 | XNP-6320H | 8-10 недель
| 2022-12-31 | WISENET X 2M | XNP-6320RH/VAP | Wisenet XNP-6320RH | IP-камера PTZ, поворотная уличная 32x зум, ударостойкая, с встроенной адаптивной ИК подсветкой до 200м, 1/2.8" CMOS 2МП (1944x1212 эф. пикс.), 60кадр/сек. (H.265/H.264), 30кадр/сек (MJPEG); встроенный оптический трансфокатор 4.44~142.6 мм. (32x); угол обзора Гор: 61.8˚(Wide)~2.19˚(Tele) / Верт: 36.2˚(Wide)~1.24˚(Tele); углы вращения 360˚ бесконечно / 95˚(-5˚ ~ 90˚ ), скорость по пресету: 400˚/сек (300 пресетов), в ручном режиме: 0.024˚/сек ~ 250˚/сек; поддержка WiseStream II/Smart Codec (5 зон); чувствительность: Цв. 0.05 люкс (1/30сек, F1.6), Ч/Б 0 люкс (с ИК подсветкой), F1.6 (Wide)~F4.4 (Tele); дополнительный аналоговый видео выход CVBS 1.0 V / 75Ω; компенсация встречной засветки (BLC/HLC), аппаратный динамический диапазон (WDR) 150dB; улучшение контраста (SSDR); цифровое шумоподавление SSNR5 (2D+3D фильтры); цифровая стабилизация изображения с гиросенсором; антитуман (Defog); детектор движения 8 зон (8-ми точечный); маскирование - 32 зоны; встроенная видеоаналитика (праздношатание, направление движения, детекция задымления/тумана; виртуальная линия, детектор лица, детектор оставленных/похищенных предметов, вход/выход из зоны, детектор внешнего воздействия, детектор удара); аудиоаналитика (выстрел, разбитие стекла, взрыв, громкий крик); RJ-45 10/100 Base-T Ethernet/ SFP (доп. база SBP-303HF), аудио : 1вх / 1 вых., кодеки G.711 u-law / G.726, G.726 (ADPCM) 8KHz, G.711 8KHz, G.726 : 16Kbps, 24Kbps, 32Kbps, 40Kbps, AAC-LC : 48Kbps - 16KHz; тревожные входы/выходы: 4/1; RS-485; 2 слота для карт записи SD/SDHC/SDXC (до 512ГБ), поддержка NAS и прямой записи на ПК; протоколы интеграции: ONVIF Profile S/G/T, SUNAPI (HTTP API), Wisenet open platform; питание 24VAC / HPoE (IEEE802.3bt, Class7), макс. 83W (24VAC), макс. 51W (HPoE); рабочая температура 24VAC: -50°C ~ +55°C, HPoE : -40°C~+55°C (холодный старт до -35°С); размеры Ø236.9 x 407.7 мм, вес 6.8 кг., IP66, IK10 | 3679.14 | XNP-6320RH | 8-10 недель
| 2022-12-31 | WISENET X 2M | XNP-6320HS/VAP | Wisenet XNP-6320HS | IP-камера PTZ, поворотная уличная с функцией день-ночь (эл.мех. ИК фильтр), 1/2.8" CMOS 2Мпикс. (1920x1080), 60к/сек (2MП), поддержка WiseStream II; встроенный трасфокатор 4.44 ~ 142.6 мм. (32x) и 32х цифровой зумм; гор. угол обзора: 61.8˚ ~ 2.19˚; скорость вращения пресет: 700˚/сек, ручной: 0.024˚/сек ~ 200˚/сек; чувствительность цв. 0,05/ чб. 0,005 лк; дополнительный micro USB видеовыход тип В (1280х720). доп. аналоговый видео выход CVBS : 1.0 V / 75Ω; компенсация встречной засветки (BLC/HLC), аппаратный динамический диапазон (WDR) 150dB; улучшение контраста (SSDR); цифровое шумоподавление SSNRV (2D+3D фильтры); цифровая стабилизация изображения с гиросенсором; антитуман (Defog); детектор движения 8 зон (8-ми точечный); маскирование - 32 зоны; встроенная видеоаналитика (детектор праздношатания, направления движения, детектор дыма, виртуальная линия, детектор оставленных/похищенных предметов, вход/выход из зоны, детектор лица, детектор звука, детектор внешнего воздействия); аудиоаналитика (выстрел, разбитие стекла, взрыв, громкий крик); захват и автосопровождение движущихся объектов; RJ-45 10/100 Base-T Ethernet, аудио : 1вх / 1 вых.; тревожные входы/выходы: 4/2; RS-485; 2 слота для карт записи SD/SDHC/SDXC (до 512ГБ), поддержка NAS и прямой записи на ПК; питание: AC 24V / PoE+ (IEEE802.3at, Class4), потребление 65 Вт, рабочая температура: 24V AC : -50°C ~ +55°C / PoE+ : -35°C ~ +55°C; Ø227 x 295.5 мм, 5.3 кг.; IP67, IP66, NEMA 4X / IK10, корпус из нержавеющей стали SUS316L | 5036.6 | XNP-6230HS | 8-10 недель
| 2022-12-31 | WISENET X 2М | XNP-6371RH/VAP | Wisenet XNP-6371RH | IP-камера PTZ, поворотная уличная (до -50С), ударостойкая, с функцией день-ночь (эл.мех. ИК фильтр) и встроенной адаптивной ИК подсветкой (до 350м), 1/2" CMOS 2Мпикс. (1937x1097), 60к/сек (2MП), поддержка WiseStream II; встроенный трасфокатор 6 ~ 222 мм. (37x) и 16х цифровой зумм, угол обзора H : 59.3˚(Wide) ~ 1.9˚(Tele) /V : 35.8˚(Wide) ~ 1.1˚(Tele); чувствительность цв. 0,01/ чб. 0 лк (ИК-подсветка), доп. аналоговый видео выход CVBS : 1.0 Vpp / 75Ω; компенсация встречной засветки (BLC/HLC), аппаратный динамический диапазон (WDR) 150dB; улучшение контраста (SSDR); цифровое шумоподавление SSNRV (2D+3D фильтры); цифровая стабилизация изображения с гиросенсором; антитуман (Defog); детектор движения 8 зон (8-ми точечный), поддержка сигнала управления на поворотную IP камеру (Handover); маскирование - 24 зоны; встроенная аналитика (праздношатание, направление движения, детекция расфокусировки объектива, детекция задымления/тумана; виртуальная линия, детектор лица, детектор оставленных/похищенных предметов, вход/выход из зоны, детектор удара, детектор звука); аудиоаналитика (детектор выстрела, разбитие стекла, взрыв, громкий крик); захват и автосопровождение движущихся объектов; RJ-45 10/100 Base-T Ethernet, аудио : 1вх / 1 вых.; тревожные входы/выходы: 4/2; RS-485; слот для карты записи SD/SDHC/SDXC (до 256ГБ), поддержка NAS и прямой записи на ПК; ONVIF Profile S/G/T, SUNAPI(HTTP API), Wisenet open platform; питание AC 24V, Max. 90W; -50°C ~ +55°C; Ø236.9 x 407.7 мм, вес 7.1 кг., IP66/IK10 | 3932.84 | XNP-6371RH | 8-10 недель
| 2023-12-31 | WISENET X 2M | XNP-6400/VAP | Wisenet XNP-6400 | IP-камера PTZ Plus, поворотная уличная 40x зум (32-цифровой, суммарно 1280х), ударостойкая; 1/2.8" CMOS 2МП (1920x1080), 60кадр/сек. (H.265/H.264), 30кадр/сек (MJPEG); встроенный оптический трансфокатор 4.25 ~ 170 мм. (40x); угол обзора H : 65.66˚(Wide) ~ 1.88˚(Tele) / V : 39.4˚(Wide) ~ 1.09˚(Tele); углы вращения 360˚ бесконечно / 110˚(-20˚ ~ 90˚ ), скорость поворота по пресету: 700˚/сек (300 пресетов), в ручном режиме: 0.024˚/сек ~ 250˚/сек, точность позиционирования ±0.1˚; поддержка WiseStream II/Smart Codec (5 зон); чувствительность: Цв. 0.05 люкс (1/30сек, F1.6), Ч/Б 0.005 люкс (1/30сек, F1.6); компенсация встречной засветки (BLC/HLC), аппаратный динамический диапазон Extreme WDR 150дБ; улучшение контраста (SSDR); цифровое шумоподавление SSNR V; цифровая стабилизация изображения с гиросенсором; функция удаления водяных капель (подогрев стекла + вибрация); антитуман (Defog); детектор движения 8 зон (8-ми точечный), передача сигнала управления на поворотную IP камеру (Handover); маскирование - 32 зоны; автоматическое сопровождение цели (человек/машина), возможен ручной выбор цели сопровождения; встроенная видеоаналитика (праздношатание, направление движения, детекция тумана; виртуальная линия, детектор лица, детектор оставленных/похищенных предметов, вход/выход из зоны, детектор удара); аудиоаналитика: выстрел, разбитие стекла, взрыв, громкий крик - требуется доп. модуль SPM-4210; RJ-45 10/100 Base-T Ethernet; 2 слота для карт записи SD/SDHC/SDXC (до 1ТБ), поддержка ONVIF Profile S/G/T, SUNAPI(HTTP API), Wisenet open platform; питание PoE+(IEEE802.3at, Class4), макс. 25W; рабочая температура -40°C ~ +55°C (+74°C не более 8 часов); Ø158 x 293,3 мм, вес 3.2 кг., IP66, IK10, NEMA4X, NEMA-TS 2; цвет корпуса белый | По запросу | XNP-6400 | 8-10 недель
| 2023-12-31 | WISENET X 2M | XNP-6400R/VAP | Wisenet XNP-6400R | IP-камера PTZ Plus, поворотная уличная 40x зум (32-цифровой, суммарно 1280х), ударостойкая, с встроенной адаптивной ИК подсветкой до 200м; 1/2.8" CMOS 2МП (1920x1080), 60кадр/сек. (H.265/H.264), 30кадр/сек (MJPEG); встроенный оптический трансфокатор 4.25 ~ 170 мм. (40x); угол обзора H : 65.66˚(Wide) ~ 1.88˚(Tele) / V : 39.4˚(Wide) ~ 1.09˚(Tele); углы вращения 360˚ бесконечно / 110˚(-20˚ ~ 90˚ ), скорость поворота по пресету: 700˚/сек (300 пресетов), в ручном режиме: 0.024˚/сек ~ 250˚/сек, точность позиционирования ±0.1˚; поддержка WiseStream II/Smart Codec (5 зон); чувствительность: Цв. 0.05 люкс (1/30сек, F1.6), Ч/Б 0 люкс (ИК-подсветка); компенсация встречной засветки (BLC/HLC), аппаратный динамический диапазон Extreme WDR 150дБ; улучшение контраста (SSDR); цифровое шумоподавление SSNR V; цифровая стабилизация изображения с гиросенсором; функция удаления водяных капель (подогрев стекла + вибрация); антитуман (Defog); детектор движения 8 зон (8-ми точечный), передача сигнала управления на поворотную IP камеру (Handover); маскирование - 32 зоны; автоматическое сопровождение цели (человек/машина), возможен ручной выбор цели сопровождения; встроенная видеоаналитика (праздношатание, направление движения, детекция тумана; виртуальная линия, детектор лица, детектор оставленных/похищенных предметов, вход/выход из зоны, детектор удара); аудиоаналитика: выстрел, разбитие стекла, взрыв, громкий крик - требуется доп. модуль SPM-4210; RJ-45 10/100 Base-T Ethernet; 2 слота для карт записи SD/SDHC/SDXC (до 1ТБ), поддержка ONVIF Profile S/G/T, SUNAPI(HTTP API), Wisenet open platform; питание HPoE(IEEE802.3bt, Class6, Type3 - инжектор входит в комплект поставки), макс. 40W; рабочая температура -40°C ~ +55°C (+74°C не более 8 часов); Ø158 x 293,3 мм, вес 3.2 кг., IP66, IK10, NEMA4X, NEMA-TS 2; цвет корпуса белый | По запросу | XNP-6400R | 8-10 недель
| 2023-12-31 | WISENET X 2M серт. 969 | XNP-6400RW/VAP | Wisenet XNP-6400RW | Сертификат Транспортной безопасности №969. IP-камера PTZ Plus, поворотная уличная 40x зум, ударостойкая, с встроенной адаптивной ИК подсветкой до 200м и дворником, 1/2.8" CMOS 2МП (1920x1080), 60кадр/сек. (H.265/H.264), 30кадр/сек (MJPEG); встроенный оптический трансфокатор 4.25 ~ 170 мм. (40x); угол обзора H : 65.66˚(Wide) ~ 1.88˚(Tele) / V : 39.4˚(Wide) ~ 1.09˚(Tele); углы вращения 360˚ бесконечно / 110˚(-20˚ ~ 90˚ ), скорость по пресету: 500˚/сек (300 пресетов), в ручном режиме: 0.024˚/сек ~ 250˚/сек, точность позиционирования ±0.1˚; поддержка WiseStream II/Smart Codec (5 зон); чувствительность: Цв. 0.05 люкс (1/30сек, F1.6), Ч/Б 0 люкс (ИК-подсветка); компенсация встречной засветки (BLC/HLC), аппаратный динамический диапазон Extreme WDR 150дБ; улучшение контраста (SSDR); цифровое шумоподавление SSNR V; цифровая стабилизация изображения с гиросенсором; антитуман (Defog); детектор движения 8 зон (8-ми точечный), передача сигнала управления на поворотную IP камеру (Handover); маскирование - 32 зоны; автоматическое сопровождение цели (человек/машина), возможен ручной выбор цели сопровождения; встроенная видеоаналитика (праздношатание, направление движения, детекция тумана; виртуальная линия, детектор лица, детектор оставленных/похищенных предметов, вход/выход из зоны, детектор удара); аудиоаналитика: выстрел, разбитие стекла, взрыв, громкий крик - требуется доп. модуль SPM-4210; RJ-45 10/100 Base-T Ethernet; 2 слота для карт записи SD/SDHC/SDXC (до 1ТБ), поддержка ONVIF Profile S/G/T, SUNAPI(HTTP API), Wisenet open platform; питание HPoE(IEEE802.3bt, Class6, Type3 - инжектор входит в комплект поставки), макс. 42W; рабочая температура -40°C ~ +55°C (+60°C не более 8 часов); Ø184,9 x 318,8 мм, вес 5.4 кг., IP66, IK10, NEMA4X, цвет корпуса белый | По запросу | XNP-6400RW | 8-10 недель
| 2021-12-31 | WISENET X 2М серт. 969 | XNP-6550RH/VAP | Wisenet XNP-6550RH | Сертификат Транспортной безопасности №969. IP-камера PTZ, поворотная уличная 55x зум, ударостойкая, с встроенной адаптивной ИК подсветкой (до 500м), 1/2.8" CMOS 2,16МП (1945x1097 эф. пикс.), 60кадр/сек. (H.265/H.264), 30кадр/сек (MJPEG); встроенный оптический трансфокатор 4.75 ~ 261.4 мм. (55x); угол обзора H : 58.6˚(Wide) ~ 1.23˚(Tele) / V : 34.8˚(Wide) ~ 0.71˚(Tele); углы вращения 360˚ бесконечно / 95˚(-5˚ ~ 90˚ ), скорость по пресету: 400˚/сек (300 пресетов), в ручном режиме: 0.024˚/сек ~ 250˚/сек; поддержка WiseStream II/Smart Codec (5 зон); чувствительность: Цв. 0.03 люкс (1/30сек, F1.6), Ч/Б 0.003 люкс (1/30сек, F1.6); дополнительный аналоговый видео выход CVBS : 1.0 V / 75Ω; компенсация встречной засветки (BLC/HLC), аппаратный динамический диапазон (WDR) 120dB; улучшение контраста (SSDR); цифровое шумоподавление SSNR5 (2D+3D фильтры); цифровая стабилизация изображения с гиросенсором; антитуман (Defog); детектор движения 8 зон (8-ми точечный), передача сигнала управления на поворотную IP камеру (Handover); маскирование - 24 зоны; встроенная видеоаналитика (праздношатание, направление движения, детекция задымления/тумана; виртуальная линия, детектор лица, детектор оставленных/похищенных предметов, вход/выход из зоны, детектор внешнего воздействия); аудиоаналитика (выстрел, разбитие стекла, взрыв, громкий крик); цифровой PTZ (32х); RJ-45 10/100 Base-T Ethernet/ SFP (доп. база SBP-303HF), аудио : 1вх / 1 вых., кодеки G.711 u-law / G.726, G.726 (ADPCM) 8KHz, G.711 8KHz, G.726 : 16Kbps, 24Kbps, 32Kbps, 40Kbps, AAC-LC : 48Kbps - 16KHz; тревожные входы/выходы: 4/2; RS-485; 2 слота для карт записи SD/SDHC/SDXC (до 512ГБ), поддержка NAS и прямой записи на ПК; питание 24VAC / HPoE (инжектор HPoE входит в комплект поставки), макс. 90W (24VAC), макс. 60W (HPoE); рабочая температура 24VAC: -55°C ~ +55°C (холодный старт до -50°С), HPoE : -40°C ~ +55°C; Ø236.9 x 407.7 мм, вес 7.1 кг., IP66, IK10, ISO 14993 - сертификат соответствия позволяющий использовать камеру в средах с циклическим воздействием солевого тумана, сухих и влажных условий | По запросу | XNP-6550RH | 8-10 недель
| 2023-12-31 | WISENET X 6M | XNP-8250/VAP | Wisenet XNP-8250 | IP-камера PTZ Plus, поворотная уличная 25x оптический зум (32x цифровой, общий 800х), ударостойкая; 1/2.8" CMOS 6МП (3328x1872), 30кадр/сек. (H.265/H.264), 30кадр/сек (MJPEG); встроенный оптический трансфокатор 5 ~ 125 мм. (25x); угол обзора H : 57.42˚(Wide) ~ 2.71˚(Tele) / V : 33.54˚(Wide) ~ 1.55˚(Tele); углы вращения 360˚ бесконечно / 110˚(-20˚ ~ 90˚ ), скорость поворота по пресету: 700˚/сек (300 пресетов), в ручном режиме: 0.024˚/сек ~ 250˚/сек, точность позиционирования ±0.1˚; поддержка WiseStream II/Smart Codec (5 зон); чувствительность: Цв. 0.1 люкс (1/30сек, F1.6), Ч/Б 0.01 люкс (1/30сек, F1.6); компенсация встречной засветки (BLC/HLC), аппаратный динамический диапазон Extreme WDR 120дБ; улучшение контраста (SSDR); цифровое шумоподавление SSNR V; цифровая стабилизация изображения с гиросенсором; функция удаления водяных капель (подогрев стекла + вибрация); антитуман (Defog); детектор движения 8 зон (8-ми точечный), передача сигнала управления на поворотную IP камеру (Handover); маскирование - 32 зоны; автоматическое сопровождение цели (человек/машина), возможен ручной выбор цели сопровождения; встроенная видеоаналитика (праздношатание, направление движения, детекция тумана; виртуальная линия, детектор лица, детектор оставленных/похищенных предметов, вход/выход из зоны, детектор удара); аудиоаналитика: выстрел, разбитие стекла, взрыв, громкий крик - требуется доп. модуль SPM-4210; RJ-45 10/100 Base-T Ethernet; 2 слота для карт записи SD/SDHC/SDXC (до 1ТБ), поддержка ONVIF Profile S/G/T, SUNAPI(HTTP API), Wisenet open platform; питание PoE+(IEEE802.3at, Class4), макс. 25W; рабочая температура -40°C ~ +60°C (+74°C не более 8 часов); Ø158 x 293,3 мм, вес 3.2 кг., IP66, IK10, NEMA4X, NEMA-TS 2; цвет корпуса белый | По запросу | XNP-8250 | 8-10 недель
| 2023-12-31 | WISENET X 6M | XNP-8250R/VAP | Wisenet XNP-8250R | IP-камера PTZ Plus, поворотная уличная 25x оптический зум (32x цифровой, общий 800х), ударостойкая, с встроенной адаптивной ИК подсветкой до 200м; 1/2.8" CMOS 6МП (3328x1872), 30кадр/сек. (H.265/H.264), 30кадр/сек (MJPEG); встроенный оптический трансфокатор 5 ~ 125 мм. (25x); угол обзора H : 57.42˚(Wide) ~ 2.71˚(Tele) / V : 33.54˚(Wide) ~ 1.55˚(Tele); углы вращения 360˚ бесконечно / 110˚(-20˚ ~ 90˚ ), скорость поворота по пресету: 700˚/сек (300 пресетов), в ручном режиме: 0.024˚/сек ~ 250˚/сек, точность позиционирования ±0.1˚; поддержка WiseStream II/Smart Codec (5 зон); чувствительность: Цв. 0.1 люкс (1/30сек, F1.6), Ч/Б 0 люкс (ИК-подсветка); компенсация встречной засветки (BLC/HLC), аппаратный динамический диапазон Extreme WDR 120дБ; улучшение контраста (SSDR); цифровое шумоподавление SSNR V; цифровая стабилизация изображения с гиросенсором; антитуман (Defog); функция удаления водяных капель (подогрев стекла + вибрация); детектор движения 8 зон (8-ми точечный), передача сигнала управления на поворотную IP камеру (Handover); маскирование - 32 зоны; автоматическое сопровождение цели (человек/машина), возможен ручной выбор цели сопровождения; встроенная видеоаналитика (праздношатание, направление движения, детекция тумана; виртуальная линия, детектор лица, детектор оставленных/похищенных предметов, вход/выход из зоны, детектор удара); аудиоаналитика: выстрел, разбитие стекла, взрыв, громкий крик - требуется доп. модуль SPM-4210; RJ-45 10/100 Base-T Ethernet; 2 слота для карт записи SD/SDHC/SDXC (до 1ТБ), поддержка ONVIF Profile S/G/T, SUNAPI(HTTP API), Wisenet open platform; питание HPoE(IEEE802.3bt, Class6, Type3 - инжектор входит в комплект поставки), макс. 40W; рабочая температура -40°C ~ +60°C (+74°C не более 8 часов); Ø158 x 293,3 мм, вес 3.2 кг., IP66, IK10, NEMA4X, NEMA-TS 2; цвет корпуса белый | По запросу | XNP-8250R | 8-10 недель
| 2023-12-31 | WISENET X 6M серт. 969 | XNP-8300RW/VAP | Wisenet XNP-8300RW | Сертификат Транспортной безопасности №969. IP-камера PTZ Plus, поворотная уличная 30x оптический зум (32х - цифровой, общий 960х), ударостойкая, с встроенной адаптивной ИК подсветкой до 200м и дворником; 1/2.8" CMOS 6МП (3328x1872), 30кадр/сек. (H.265/H.264), 30кадр/сек (MJPEG); встроенный оптический трансфокатор 5 ~ 150 мм. (30x); угол обзора H : 57.42˚(Wide) ~ 2.19˚(Tele) / V : 33.54˚(Wide) ~ 1.25˚(Tele); углы вращения 360˚ бесконечно / 110˚(-20˚ ~ 90˚ ), скорость по пресету: 500˚/сек (300 пресетов), в ручном режиме: 0.024˚/сек ~ 250˚/сек, точность позиционирования ±0.1˚; поддержка WiseStream II/Smart Codec (5 зон); чувствительность: Цв. 0.1 люкс (1/30сек, F1.6), Ч/Б 0 люкс (ИК-подсветка); компенсация встречной засветки (BLC/HLC), аппаратный динамический диапазон Extreme WDR 120дБ; улучшение контраста (SSDR); цифровое шумоподавление SSNR V; цифровая стабилизация изображения с гиросенсором; антитуман (Defog); детектор движения 8 зон (8-ми точечный), передача сигнала управления на поворотную IP камеру (Handover); маскирование - 32 зоны; автоматическое сопровождение цели (человек/машина), возможен ручной выбор цели сопровождения; встроенная видеоаналитика (праздношатание, направление движения, детекция тумана; виртуальная линия, детектор лица, детектор оставленных/похищенных предметов, вход/выход из зоны, детектор удара); аудиоаналитика: выстрел, разбитие стекла, взрыв, громкий крик - требуется доп. модуль SPM-4210; RJ-45 10/100 Base-T Ethernet; 2 слота для карт записи SD/SDHC/SDXC (до 1ТБ), поддержка ONVIF Profile S/G/T, SUNAPI(HTTP API), Wisenet open platform; питание HPoE(IEEE802.3bt, Class6, Type3 - инжектор входит в комплект поставки), макс. 42W; рабочая температура -40°C ~ +55°C (+60°C не более 8 часов); Ø184,9 x 318,8 мм, вес 5.4 кг., IP66, IK10, NEMA4X, цвет корпуса белый | По запросу | XNP-8300RW | 8-10 недель
| 2023-12-31 | WISENET X 8M 4K | XNP-9250/VAP | Wisenet XNP-9250 | IP-камера PTZ Plus, поворотная уличная 25x оптический зум (32x цифровой, общий 800х), ударостойкая; 1/2.8" CMOS 8МП (4K 3840x2160), 30кадр/сек. (H.265/H.264), 30кадр/сек (MJPEG); встроенный оптический трансфокатор 5 ~ 125 мм. (25x); угол обзора H : 57.42˚(Wide) ~ 2.71˚(Tele) / V : 33.54˚(Wide) ~ 1.55˚(Tele); углы вращения 360˚ бесконечно / 110˚(-20˚ ~ 90˚ ), скорость поворота по пресету: 700˚/сек (300 пресетов), в ручном режиме: 0.024˚/сек ~ 250˚/сек, точность позиционирования ±0.1˚; поддержка WiseStream II/Smart Codec (5 зон); чувствительность: Цв. 0.1 люкс (1/30сек, F1.6), Ч/Б 0.01 люкс (1/30сек, F1.6); компенсация встречной засветки (BLC/HLC), аппаратный динамический диапазон Extreme WDR 120дБ; улучшение контраста (SSDR); цифровое шумоподавление SSNR V; цифровая стабилизация изображения с гиросенсором; антитуман (Defog); функция удаления водяных капель (подогрев стекла + вибрация); детектор движения 8 зон (8-ми точечный), передача сигнала управления на поворотную IP камеру (Handover); маскирование - 32 зоны; автоматическое сопровождение цели (человек/машина), возможен ручной выбор цели сопровождения; встроенная видеоаналитика (праздношатание, направление движения, детекция тумана; виртуальная линия, детектор лица, детектор оставленных/похищенных предметов, вход/выход из зоны, детектор удара); аудиоаналитика: выстрел, разбитие стекла, взрыв, громкий крик - требуется доп. модуль SPM-4210; RJ-45 10/100 Base-T Ethernet; 2 слота для карт записи SD/SDHC/SDXC (до 1ТБ), поддержка ONVIF Profile S/G/T, SUNAPI(HTTP API), Wisenet open platform; питание PoE+(IEEE802.3at, Class4), макс. 25W; рабочая температура -40°C ~ +60°C (+74°C не более 8 часов); Ø158 x 293,3 мм, вес 3.2 кг., IP66, IK10, NEMA4X, NEMA-TS 2; цвет корпуса белый | По запросу | XNP-9250 | 8-10 недель
| 2023-12-31 | WISENET X 8M 4K | XNP-9250R/VAP | Wisenet XNP-9250R | IP-камера PTZ Plus, поворотная уличная 25x оптический зум (32x цифровой, общий 800х), ударостойкая, с встроенной адаптивной ИК подсветкой до 200м; 1/2.8" CMOS 8МП (4K 3840x2160), 30кадр/сек. (H.265/H.264), 30кадр/сек (MJPEG); встроенный оптический трансфокатор 5 ~ 125 мм. (25x); угол обзора H : 57.42˚(Wide) ~ 2.71˚(Tele) / V : 33.54˚(Wide) ~ 1.55˚(Tele); углы вращения 360˚ бесконечно / 110˚(-20˚ ~ 90˚ ), скорость поворота по пресету: 700˚/сек (300 пресетов), в ручном режиме: 0.024˚/сек ~ 250˚/сек, точность позиционирования ±0.1˚; поддержка WiseStream II/Smart Codec (5 зон); чувствительность: Цв. 0.1 люкс (1/30сек, F1.6), Ч/Б 0 люкс (ИК-подсветка); компенсация встречной засветки (BLC/HLC), аппаратный динамический диапазон Extreme WDR 120дБ; улучшение контраста (SSDR); цифровое шумоподавление SSNR V; цифровая стабилизация изображения с гиросенсором; антитуман (Defog); функция удаления водяных капель (подогрев стекла + вибрация); детектор движения 8 зон (8-ми точечный), передача сигнала управления на поворотную IP камеру (Handover); маскирование - 32 зоны; автоматическое сопровождение цели (человек/машина), возможен ручной выбор цели сопровождения; встроенная видеоаналитика (праздношатание, направление движения, детекция тумана; виртуальная линия, детектор лица, детектор оставленных/похищенных предметов, вход/выход из зоны, детектор удара); аудиоаналитика: выстрел, разбитие стекла, взрыв, громкий крик - требуется доп. модуль SPM-4210; RJ-45 10/100 Base-T Ethernet; 2 слота для карт записи SD/SDHC/SDXC (до 1ТБ), поддержка ONVIF Profile S/G/T, SUNAPI(HTTP API), Wisenet open platform; питание HPoE(IEEE802.3bt, Class6, Type3 - инжектор входит в комплект поставки), макс. 40W; рабочая температура -40°C ~ +60°C (+74°C не более 8 часов); Ø158 x 293,3 мм, вес 3.2 кг., IP66, IK10, NEMA4X, NEMA-TS 2; цвет корпуса белый | По запросу | XNP-9250R | 8-10 недель
| 2023-12-31 | WISENET X 8M 4K серт. 969 | XNP-9300RW/VAP | Wisenet XNP-9300RW | Сертификат Транспортной безопасности №969. IP-камера PTZ Plus, поворотная уличная 30x зум, ударостойкая, с встроенной адаптивной ИК подсветкой до 200м и дворником, 1/2.8" CMOS 4К 8МП (3840x2160), 30кадр/сек. (H.265/H.264), 30кадр/сек (MJPEG); встроенный оптический трансфокатор 5 ~ 150 мм. (30x); угол обзора H : 57.42˚(Wide) ~ 2.19˚(Tele) / V : 33.54˚(Wide) ~ 1.25˚(Tele); углы вращения 360˚ бесконечно / 110˚(-20˚ ~ 90˚ ), скорость по пресету: 500˚/сек (300 пресетов), в ручном режиме: 0.024˚/сек ~ 250˚/сек, точность позиционирования ±0.1˚; поддержка WiseStream II/Smart Codec (5 зон); чувствительность: Цв. 0.1 люкс (1/30сек, F1.6), Ч/Б 0 люкс (ИК-подсветка); компенсация встречной засветки (BLC/HLC), аппаратный динамический диапазон Extreme WDR; улучшение контраста (SSDR); цифровое шумоподавление SSNR V; цифровая стабилизация изображения с гиросенсором; антитуман (Defog); детектор движения 8 зон (8-ми точечный), передача сигнала управления на поворотную IP камеру (Handover); маскирование - 32 зоны; автоматическое сопровождение цели (человек/машина), возможен ручной выбор цели сопровождения; встроенная видеоаналитика (праздношатание, направление движения, детекция тумана; виртуальная линия, детектор лица, детектор оставленных/похищенных предметов, вход/выход из зоны, детектор удара); аудиоаналитика: выстрел, разбитие стекла, взрыв, громкий крик - требуется доп. модуль SPM-4210; RJ-45 10/100 Base-T Ethernet; 2 слота для карт записи SD/SDHC/SDXC (до 1ТБ), поддержка ONVIF Profile S/G/T, SUNAPI(HTTP API), Wisenet open platform; питание HPoE(IEEE802.3bt, Class6, Type3 - инжектор входит в комплект поставки), макс. 42W; рабочая температура -40°C ~ +55°C (+60°C не более 8 часов); Ø184,9 x 318,8 мм, вес 5.4 кг., IP66, IK10, NEMA4X, цвет корпуса белый | По запросу | XNP-9300RW | 8-10 недель
| 2023-12-31 | WISENET X 2M | TNU-6321/KAP | Wisenet TNU-6321 | IP-поворотная платформа уличная (до -40С), с встроенным очистителем стекла; функцией день-ночь (эл.мех. ИК фильтр) и ИК подсветкой до 200м (ИК-прожектор SPI-50 поставляется отдельно), матрица 1/2.8" КМОП, 2Мпикс 1920x1080, H.265/H.264 - 60к/сек, M-JPEG - 30 к/сек; встроенный трансфокатор f=4.44-142,6 мм (32х), F1.6(Wide)/F4.4(Tele), 16x цифровой зум; углы обзора: Гор. 61.8˚(Wide) ~ 2.19˚(Tele) / Верт. 36.2˚(Wide) ~ 1.24˚(Tele); чувствительность цв. 0,05/чб. 0.005лк (1/30sec, F1.6, 50IRE); доп. аналоговый видео выход CVBS : 1.0 V / 75Ω (720x576), поворот/наклон: 360˚ бесконечно / -90˚ ~ 40˚, скорость поворота/наклона: 0.036°~120°/сек, 0.012°~ 40°/сек; 255 пресетов; компенсация встречной засветки (BLC/HLC): аппаратный динамический диапазон WDR 120дБ, цифровое шумоподавление SSNR V, функция антитуман (Defog), встроенная видеоаналитика (праздношатание, направление движения, детекция расфокусировки объектива, детекция тумана; виртуальная линия, детектор лица, детектор ставленных/похищенных предметов, вход/выход из зоны, детектор удара, детектор звука); поддержка ONVIF Profile S/G/T, SUNAPI(HTTP API), открытая платформа для загрузки приложений Wisenet open platform; RJ-45 10/100 Base-T Ethernet, аудио : 1вх / 1 вых., SD / SDHC / SDXC порт для карты записи до 256ГБ, тревожные входы/выходы: 1/1; питание: 24V AC, потребление: макс. 100 Вт; IP66; -40°C ~ +55°C; размеры 219 × 460 × 528,2 мм, 14 кг.; материал: алюминий, цвет корпуса белый; сертификаты IP66, Safety(UL, KC-SDOC), EMC(FCC, CE, VCCI, RCM, KC) | 6966.76 | TNU-6321 | 8-10 недель
IP взрывозащищенные камеры
| 2022-12-30 | WISENET T Ex | TNO-6321E/KAP | Wisenet TNO-6321E | IP-камера взрывобезопасная фиксированная уличная, эл.мех. ИК фильтр, встроенный очиститель стекла; матрица 1/2.8" CMOS, 2Мпикс 1920x1080, H.265/H.264: 60 кадр/сек., MJPEG: 30 кадр/сек., WiseStream II; 0,05/0.005лк (1/30sec, F1.6); встроенный трансфокатор 32х оптический зум f=4.44-142,6 мм.; угол обзора Г : 61.8˚(Wide) ~ 2.19˚(Tele) / В : 36.2˚(Wide) ~ 1.24˚(Tele); компенсация встречной засветки (BLC/HLC), аппаратный динамический диапазон WDR 120дБ; улучшение контраста (SSDR); цифровое шумоподавление SSNR V; цифровая стабилизация изображения; антитуман (Defog); детектор движения 8 зон (8-ми точечный); встроенная видеоаналитика (праздношатание, направление движения, детекция расфокусировки объектива, виртуальная линия, детектор оставленных/похищенных предметов, вход/выход из зоны, детекция тумана, детектор внешнего воздействия); 10/100 Base-T Ethernet; поддержка ONVIF Profile S/G/T, SUNAPI(HTTP API), Wisenet open platform; поддержка NAS; тревожные входы/выходы: 1/1; питание 24V AC, макс. 28W; -40°C ~ +60°C; Ø162 x 244 мм.; вес 7 кг.; IP67, IK10, сертификат взрывобезопасности CE2460, EX II 2 GD, Ex d IIC T6 Gb IP67 Ex tb IIIC T80°C Db; корпус из нержавеющей стали 316L | По запросу | TNO-6321E | 10-12 недель
| 2023-12-30 | WISENET T Ex | TNO-6322ER/KAP | Wisenet TNO-6322ER | IP-камера взрывобезопасная фиксированная уличная, эл.мех. ИК фильтр, встроенный очиститель стекла и ИК подсветка до 70 м.; матрица 1/2.8" CMOS, 2Мпикс 1920x1080, H.265/H.264: 60 кадр/сек., MJPEG: 30 кадр/сек., WiseStream II; 0,05/0.005лк (1/30sec, F1.6); встроенный трансфокатор 32х оптический зум f=4.44-142,6 мм.; угол обзора Г : 61.8˚(Wide) ~ 2.19˚(Tele) / В : 36.2˚(Wide) ~ 1.24˚(Tele); компенсация встречной засветки (BLC/HLC), аппаратный динамический диапазон WDR 120дБ; улучшение контраста (SSDR); цифровое шумоподавление SSNR V; цифровая стабилизация изображения; антитуман (Defog); детектор движения 8 зон (8-ми точечный); встроенная видеоаналитика (праздношатание, направление движения, детекция расфокусировки объектива, виртуальная линия, детектор оставленных/похищенных предметов, вход/выход из зоны, детекция тумана, детектор внешнего воздействия); 10/100 Base-T Ethernet; поддержка ONVIF Profile S/G/T, SUNAPI(HTTP API), Wisenet open platform; поддержка NAS; тревожные входы/выходы: 1/1; аудио : 1вх / 1 вых.; питание 24V AC, макс. 25W; -40°C ~ +60°C; размеры 175(W)x242.5(H)x320(D) мм.; вес 11,5 кг.; IP67, IK10, сертификат взрывобезопасности IECEx, ATEX, KCs, KC, CE Ex tb IIIC T80°C Db; корпус из нержавеющей стали 316L | По запросу | TNO-6322ER | 10-12 недель
| 2024-12-31 | WISENET T Ex | TNU-6322E/KAP | Wisenet TNU-6322E | IP-камера взрывобезопасная поворотная уличная; встроенный очиститель стекла; матрица 1/2.8" CMOS, 2Мпикс 1920x1080, H.265/H.264: 60 кадр/сек., MJPEG: 30 кадр/сек., WiseStream II; 0,05/0.005лк (1/30sec, F1.6); встроенный трансфокатор 32х оптический зум f=4.44-142,6 мм.; угол обзора Г : 61.8˚(Wide) ~ 2.19˚(Tele) / В : 36.2˚(Wide) ~ 1.24˚(Tele); углы вращения 360˚ бесконечно / 180˚(-90˚ ~ 90˚ ), скорость поворота: 0.5˚/сек ~ 80˚/сек, скорость наклона: 0.1˚/сек ~ 60˚/сек; точность позиционирования ±0.25˚; количество пресетов - 300; компенсация встречной засветки (BLC/HLC), аппаратный динамический диапазон WDR 120дБ; улучшение контраста (SSDR); цифровое шумоподавление SSNR V; цифровая стабилизация изображения; антитуман (Defog); детектор движения 8 зон (8-ми точечный); встроенная видеоаналитика (праздношатание, направление движения, детекция расфокусировки объектива, виртуальная линия, детектор оставленных/похищенных предметов, вход/выход из зоны, детекция тумана, детектор внешнего воздействия, детектор звука); поддержка ONVIF Profile S/G/T, SUNAPI(HTTP API), Wisenet open platform; 10/100 Base-T Ethernet; поддержка NAS; тревожные входы/выходы: 1/1; аудио : 1вх / 1 вых.; питание 24V AC, макс. 99Вт (камера); -40°C ~ +60°C; 355(Ш) x 427(В) х 235(Д) мм.; вес 25 кг.; IP67, IK10, сертификат взрывобезопасности IECEx, ATEX, KCs, KC, CE; корпус из нержавеющей стали 316L | По запросу | TNU-6322E | 10-12 недель
| 2024-12-31 | WISENET T Ex PTZ | TNU-6322ER/KAP | Wisenet TNU-6322ER | IP-камера взрывобезопасная поворотная уличная с встроенной ИК-подсветкой до 200 м.; встроенный очиститель стекла; матрица 1/2.8" CMOS, 2Мпикс 1920x1080, H.265/H.264: 60 кадр/сек., MJPEG: 30 кадр/сек., WiseStream II; 0,05/0.005лк (1/30sec, F1.6); встроенный трансфокатор 32х оптический зум f=4.44-142,6 мм.; угол обзора Г : 61.8˚(Wide) ~ 2.19˚(Tele) / В : 36.2˚(Wide) ~ 1.24˚(Tele); углы вращения 360˚ бесконечно / 180˚(-90˚ ~ 90˚ ), скорость поворота: 0.5˚/сек ~ 80˚/сек, скорость наклона: 0.1˚/сек ~ 60˚/сек; точность позиционирования ±0.25˚; количество пресетов - 300; компенсация встречной засветки (BLC/HLC), аппаратный динамический диапазон WDR 120дБ; улучшение контраста (SSDR); цифровое шумоподавление SSNR V; цифровая стабилизация изображения; антитуман (Defog); детектор движения 8 зон (8-ми точечный); встроенная видеоаналитика (праздношатание, направление движения, детекция расфокусировки объектива, виртуальная линия, детектор оставленных/похищенных предметов, вход/выход из зоны, детекция тумана, детектор внешнего воздействия, детектор звука); поддержка ONVIF Profile S/G/T, SUNAPI(HTTP API), Wisenet open platform; 10/100 Base-T Ethernet; поддержка NAS; тревожные входы/выходы: 1/1; аудио : 1вх / 1 вых.; питание 24V AC, макс. 99Вт (камера), макс. 50Вт (ИК-подсветка); -40°C ~ +60°C; 611 x 438 х 235 мм.; вес 36 кг.; IP67, IK10, сертификат взрывобезопасности IECEx, ATEX, KCs, KC, CE; корпус из нержавеющей стали 316L | По запросу | TNU-6322ER | 10-12 недель
Объективы
| 2022-12-31 | WISENET Lens | SLA-M2890DN/VEX | Wisenet SLA-M2890DN | Объектив 1/2.8" мегапиксельный, вариофокальный 2.8 ~ 9мм, F1.2, DC Iris, CS mount | 230.29 | SLA-M2890DN | 8-10 недель
| 2022-12-31 | WISENET Lens | SLA-M2890PN/VEX | Wisenet SLA-M2890PN | Объектив 1/2.8" мегапиксельный, вариофокальный 2.8 ~ 9мм, F1.2, P-Iris, CS mount | 257.41 | SLA-M2890PN | 8-10 недель
| 2022-12-31 | WISENET Lens | SLA-M8550D/EX | Wisenet SLA-M8550D | Объектив 1/2.7" 3-х мегапиксельный, вариофокальный 8.5 ~ 50мм, F1.5, DC Iris, CS mount | 317.02 | SLA-M8550D | 8-10 недель
IP регистраторы, операционная система Linux
| 2025-12-30 | WISENET L 4CH PoE | LRN-410S/VAP | Wisenet LRN-410S | 4-х канальный IP видеорегистратор с встроенным PoE коммутатором, H.265, H.264, MJPEG, поддержка WiseStream, CIF ~ 5Мпикс., 30 Мбит/с; 5MП(30fps), 3MП(60fps), 2MП(120fps), 720p(240fps), D1(240fps), поддержка двойной записи; жесткий диск SATA до 6ТБ (заказывается отдельно); приложение для мобильных устройств Wisenet mobile (Android, iOS): видео выход HDMI 1080p; запись аудио на 4 канала G.711, G.726, AAC (16/48KHz); RJ-45(10/100BASE-T) x 1 порт, 4 порта PoE+ (PoE+, 100Mbps), IPv4 / IPv6; USB x 2 порта; автоматический поиск и подключение камер (Plag & Play); поддержка соединения P2P (QR код); до 4 удаленных подключений (локально 1, по сети 3); поддержка протоколов: IPv4, IPv6, TCP/IP, UDP/IP, RTP (UDP), RTP (TCP), RTSP, NTP, HTTP, DHCP (Server, Client), PPPoE, SMTP, ICMP, IGMP, ARP, DNS, DDNS, uPnP, HTTPS, SNMP, ONVIF (Profile-S), SUNAPI(Server, Client); питание 54V DC, 1.2A, потребление - Макс. 47Вт. (1 диск, PoE вкл), Max. 7.4т. (1 диск, PoE откл.), бюджет PoE Макс. 35W; рабочая температура +0°C ~ +40°C, размеры: 300.0 x 47.1 x 208.4 мм, вес 0.99 кг. | 265.85 | LRN-410S | 8-10 недель
| 2025-12-30 | WISENET Q 4CH POE | QRN-420S/VAP | Wisenet QRN-420S | 4-х канальный IP видеорегистратор с поддержкой кодеков H.265/H.264/MJPEG и встроенным PoE коммутатором 4-порта PoE/PoE+; поддержка ONVIF (Profile-S), Wisenet, RTSP; запись 40Мб/с, до 8МП на канал, двойная запись на каждый канал; без жесткого диска в комплекте, поддержка дисков HDD до 6 Тб; поддержка автоматической записи видео с карт памяти камер (Auto Recovery Backup); поиск по архиву: дата/время, фильтр детекторов от камер, интеллектуальный поиск (виртуальная линия/направление пересечения, вход/выход из зоны); веб-интерфейс; мониторинг через мобильные устройства (Android, iOS), Hanwha Security DDNS; интерфейсы: 2 порта USB, видеовыход 1хHDMI 4K (3840 x 2160), порт RJ-45(10/100BASE-T) x 1; запись аудио на 4 канала, кодеки G.711, G.726, AAC (16/48KHz); поддерживаемые протоколы: IPv4, IPv6, TCP/IP, UDP/IP, RTP (UDP), RTP (TCP), RTSP, NTP, HTTP, DHCP (Server, Client), PPPoE, SMTP, ICMP, IGMP, ARP, DNS, DDNS, uPnP, HTTPS, SNMP, ONVIF(Profile-S), SUNAPI(Server, Client); поддержка соединения P2P (QR код); рабочая температура от +0°C до +40°C; питание 54V DC/ 1,2A (блок питания в комплекте), потребление Макс. 47Вт.(1HDD, PoE вкл), Maкс. 7.4Вт. (1HDD, PoE откл.), бюджет PoE Макс. 35W; размеры (ШхВхГ): 300.0 x 47.1 x 208.4 (1U )м; вес 0,99 кг. | 370.08 | QRN-420S | 8-10 недель
| 2024-07-01 | WISENET Q 4CH POE | QRN-430S/VAP | Wisenet QRN-430S | 4-х канальный IP видеорегистратор с поддержкой кодеков H.265/H.264/MJPEG и встроенным PoE коммутатором 4-порта PoE; поддержка ONVIF (Profile-S), Wisenet, RTSP; запись 40Мб/с, до 8МП на канал, двойная запись на каждый канал; без жесткого диска в комплекте, поддержка дисков HDD до 6 Тб; поддержка автоматической записи видео с карт памяти камер (Auto Recovery Backup); поиск по архиву: дата/время, фильтр детекторов от камер, интеллектуальный поиск (виртуальная линия/направление пересечения, вход/выход из зоны); веб-интерфейс; мониторинг через мобильные устройства (Android, iOS), Hanwha Security DDNS; интерфейсы: 2 порта USB, видеовыход 1хHDMI 4K (3840 x 2160), порт RJ-45(10/100BASE-T) x 1; запись аудио на 4 канала, кодеки G.711, G.726, AAC (16/48KHz); поддерживаемые протоколы: IPv4, IPv6, TCP/IP, UDP/IP, RTP (UDP), RTP (TCP), RTSP, NTP, HTTP, DHCP (Server, Client), PPPoE, SMTP, ICMP, IGMP, ARP, DNS, DDNS, uPnP, HTTPS, SNMP, ONVIF(Profile-S), SUNAPI(Server, Client); поддержка соединения P2P (QR код); рабочая температура от +0°C до +40°C; питание 100 ~ 240 VAC, потребление Макс. 52Вт.(1HDD, PoE вкл), бюджет PoE Макс. 35W; размеры (ШхВхГ): 300.0 x 47.1 x 208.4 (1U )м; вес 1,03 кг. | 438.59 | QRN-430S | 8-10 недель
| 2025-12-30 | WISENET L 8CH PoE | LRN-810S/VAP | Wisenet LRN-810S | 8-ми канальный IP видеорегистратор с встроенным PoE коммутатором, H.265, H.264, MJPEG, поддержка WiseStream, CIF ~ 5Мпикс., 50 Мбит/с 5MП(30fps), 3MП(60fps), 2MП(120fps), 720p(240fps), D1(240fps), поддержка двойной записи; 1 жесткий диск SATA до 6ТБ; приложение для мобильных устройств Wisenet mobile (Android, iOS): видео выход HDMI 1080p; запись аудио на 8 каналов G.711, G.726, AAC (16/48KHz); WAN RJ-45 Gigabit ethernet x 1 порт, 16 портов PoE (PoE, 100Mbps), IPv4 / IPv6; USB x 2 порта; автоматический поиск и подключение камер (Plag & Play); поддержка соединения P2P (QR код); до 10 удаленных подключений (Поиск - 3 / Живое видео Unicast - 10); поддержка протоколов: IPv4, IPv6, TCP/IP, UDP/IP, RTP (UDP), RTP (TCP), RTSP, NTP, HTTP, DHCP (Server, Client), PPPoE, SMTP, ICMP, IGMP, ARP, DNS, DDNS, uPnP, HTTPS, SNMP, ONVIF (Profile-S), SUNAPI(Server, Client); RJ-45(10/100/1000BASE-T) x 1, RJ-45(PoE+) x 8; питание 54VDC/ 1.67A; потребление - Макс. 76.2Вт. (1HDD, PoE вкл), Max. 8.1Вт. (1HDD, PoE откл.), бюджет PoE Макс. 65W; рабочая температура +0°C ~ +40°C, размеры: 300.0 x 47.1 x 208.4 мм, вес 1.01 кг. | 390.93 | LRN-810S | 8-10 недель
| 2025-12-30 | WISENET Q 8CH POE | QRN-820S/VAP | Wisenet QRN-820S | 8-ми канальный IP видеорегистратор с поддержкой кодеков H.265/H.264/MJPEG и встроенным PoE коммутатором 8-портов PoE/PoE+, 80Mbps на запись; поддержка ONVIF (Profile-S), Wisenet, RTSP; запись 80Мб/с, до 8МП на канал, двойная запись на каждый канал; без жесткого диска в комплекте, поддержка дисков HDD до 6 Тб; поддержка автоматической записи видео с карт памяти камер (Auto Recovery Backup); поиск по архиву: дата/время, фильтр детекторов от камер, интеллектуальный поиск (виртуальная линия/направление пересечения, вход/выход из зоны); веб-интерфейс; мониторинг через мобильные устройства (Android, iOS), Hanwha Security DDNS; интерфейсы: 2 порта USB, видеовыход 1хHDMI 4K (3840 x 2160), порт WAN 1Gbps; запись аудио на 8 каналов, кодеки G.711, G.726, AAC (16/48KHz); поддерживаемые протоколы: IPv4, IPv6, TCP/IP, UDP/IP, RTP (UDP), RTP (TCP), RTSP, NTP, HTTP, DHCP (Server, Client), PPPoE, SMTP, ICMP, IGMP, ARP, DNS, DDNS, uPnP, HTTPS, SNMP, ONVIF (Profile-S), SUNAPI(Server, Client); поддержка соединения P2P (QR код); рабочая температура от +0°C до +40°C; питание 54V DC/ 1,67A (блок питания в комплекте), потребление Макс. 76,2W(1HDD, PoE вкл), Maкс. 8.1Вт. (1HDD, PoE откл.), бюджет PoE Макс. 65W; размеры (ШхВхГ): 300.0 x 47.1 x 208.4 (1U )м; вес 1,01 кг. | 487.36 | QRN-820S | 8-10 недель
| 2025-12-30 | WISENET L 16CH PoE | LRN-1610S/VAP | Wisenet LRN-1610S | 16-ти канальный IP видеорегистратор с встроенным PoE коммутатором, H.265, H.264, MJPEG, поддержка WiseStream, CIF ~ 5Мпикс., 100 Мбит/с 5MП(90fps), 3MП(120fps), 2MП(240fps), 720p(480fps), D1(480fps), поддержка двойной записи; до 2 жестких дисков SATA до 6ТБ (до 12 ТБ суммарно); приложение для мобильных устройств Wisenet mobile (Android, iOS): видео выход HDMI 1080p (отображение до 16 каналов), HDMI / VGA; запись аудио на 16 канала G.711, G.726, AAC (16/48KHz); WAN RJ-45 Gigabit ethernet x 1 порт, 16 портов PoE (PoE, 100Mbps), IPv4 / IPv6; USB x 2 порта; автоматический поиск и подключение камер (Plag & Play); поддержка соединения P2P (QR код); до 20 удаленных подключений (Поиск - 3 / Живое видео Unicast - 10 / Multicast - 20); поддержка протоколов: IPv4, IPv6, TCP/IP, UDP/IP, RTP (UDP), RTP (TCP), RTSP, NTP, HTTP, DHCP (Server, Client), PPPoE, SMTP, ICMP, IGMP, ARP, DNS, DDNS, uPnP, HTTPS, SNMP, ONVIF (Profile-S), SUNAPI(Server, Client); питание 100 ~ 240V AC 50/60Hz, потребление - Макс. 158.2Вт. (2 диска, PoE вкл), Max. 34.6Вт. (2 диска, PoE откл.), бюджет PoE Макс. 130W; рабочая температура +0°C ~ +40°C, размеры: 370.0 x 44.0 x 320 мм, вес 2.79 кг. | 534.27 | LRN-1610S | 8-10 недель
| 2025-12-30 | WISENET Q 16CH PoE серт. 969 | QRN-1620S/VAP | Wisenet QRN-1620S | Сертификат Транспортной безопасности №969. 16-ти канальный IP видеорегистратор с встроенным PoE коммутатором 16-портов PoE/PoE+, H.265, H.264, MJPEG, поддержка WiseStream (H.265, H.264), поддерживаемое разрешение CIF ~ 8Мпикс., 128 Мбит/с; до 2 жестких дисков SATA до 6ТБ (до 12 ТБ суммарно), web-интерфейс (Google Chrome 47, MS Edge 20, MS Explorer 11, Apple Safari 9 (Mac OS X only); поддержка автоматической записи видео с карт памяти камер (Auto Recovery Backup); двойная запись на каждый канал; поиск по архиву: дата/время, фильтр детекторов от камер, интеллектуальный поиск (виртуальная линия/направление пересечения, вход/выход из зоны); приложение для мобильных устройств Wisenet mobile (Android, iOS): видео выход HDMI / VGA; тревожные контакты вх./вых. 4/2; запись аудио на 16 каналов G.711, G.726, AAC (16/48KHz), аудио выход; RJ-45(10/100/1000BASE-T) x 1 порт, 16 портов PoE+ (100Mbps), IPv4 / IPv6; USB x 2 порта; поддержка соединения P2P (QR код); удаленные подключения (Поиск 3 / Живое видео Unicast 10); поддержка протоколов: RTP, RTSP, HTTP, HTTPS, CGI(SUNAPI); питание 100 ~ 240V AC 50/60Hz, потребление - Макс. 158.2W(2HDDs, PoE вкл), Max. 34.6W(2HDDs, PoE откл.), бюджет PoE Макс. 130W; рабочая температура +0°C ~ +40°C, размеры: 370.0 x 44.0 x 320 мм, вес 2.79 кг. | 1094.59 | QRN-1620S | 8-10 недель
| 2022-12-31 | WISENET X 4CH PoE | XRN-410S/VAP | Wisenet XRN-410S | 4-х канальный сетевой видеорегистратор с поддержкой кодеков H.265/H.264/MJPEG и встроенным PoE коммутатором 4-порта (PoE/PoE+, 100Mbps); поддержка ONVIF; запись 50Мб/с, до 8Мп на канал, операционная система LINUX; без жесткого диска в комплекте, 1 порт e-SATA, суммарная ёмкость до 8 Тб; поддержка автоматической записи видео с карт памяти камер (Auto Recovery Backup); web-интерфейс; мониторинг через мобильные устройства (Android, iOS), интерфейсы: 2 порта USB 2.0, VGA, HDMI 4K (3840 x 2160), порт WAN 1 Гб/с Base-T, запись аудио на 4 канала, аудио выход; тревожные входы/выходы: 4/2; питание 54V DC/ 1,67A, потребление 39,4 Вт., размеры: 300 x 48.0 x 208,7 мм, вес 1,69 кг., поддержка Р2Р подключения (QR код) | 474.32 | XRN-410S | 8-10 недель
| 2025-12-30 | WISENET X 4CH PoE AI | XRN-420S/VAP | Wisenet XRN-420S | Сетевой видеорегистратор до 4 каналов с поддержкой камер с искусственным интеллектом (поиск по атрибутам: человек, машина, лицо, номерной знак, цвет, возраст, пол, головной убор, сумка, наличие маски на лице, очки); H.265, H.264, MJPEG, до 8МП на канал, двойная запись на каждый канал; без жесткого диска в комплекте, поддержка дисков HDD до 6 Тб * 1 шт.; поддержка автоматической записи видео с карт памяти камер (Auto Recovery Backup); поиск по архиву: дата/время, фильтр детекторов от камер, интеллектуальный поиск (виртуальная линия/направление пересечения, вход/выход из зоны); веб-интерфейс; мониторинг через мобильные устройства (Android, iOS), Hanwha Security DDNS; интерфейсы: 2 порта USB, видеовыход 1хHDMI 4K (3840 x 2160), 1хVGA (1920x1080), порт RJ-45(10/100BASE-T) x 1; запись аудио на 4 канала, кодеки G.711, G.726, AAC (16/48KHz), аудио выход; тревожные входы/выходы: 4/2; поддерживаемые протоколы: IPv4, IPv6, TCP/IP, UDP/IP, RTP (UDP), RTP (TCP), RTSP, NTP, HTTP, DHCP (Server, Client), PPPoE, SMTP, ICMP, IGMP, ARP, DNS, DDNS, uPnP, HTTPS, SNMP, ONVIF(Profile-S), SUNAPI(Server, Client); поддержка соединения P2P (QR код); рабочая температура от +0°C до +40°C; питание 100 ~ 240 VAC, потребление Макс. 67Вт.(1HDD, PoE вкл), бюджет PoE Макс. 50W; размеры (ШхВхГ): 300.0 x 47.1 x 208.4 (1U )м; вес 1,06 кг. | 562.8 | XRN-420S | 8-10 недель
| 2022-12-31 | WISENET X 8CH PoE | XRN-810S/VAP | Wisenet XRN-810S | 8-ми канальный сетевой видеорегистратор с поддержкой кодеков H.265/H.264/MJPEG и встроенным PoE коммутатором 8-портов (PoE/PoE+, 100Mbps); поддержка ONVIF; запись 100Мб/с, до 8Мп на канал, операционная система LINUX; без жесткого диска в комплекте, 2 порта e-SATA, суммарная ёмкость до 16 Тб; поддержка автоматической записи видео с карт памяти камер (Auto Recovery Backup); web-интерфейс; мониторинг через мобильные устройства (Android, iOS), интерфейсы: 2 порта USB 2.0, VGA, HDMI 4K (3840 x 2160), порт 1 Гб/с Base-T, запись аудио на 8 каналов, аудио выход; тревожные входы/выходы: 4/3; питание 54V DC/ 1,67A, потребление 39,4 Вт., размеры: 300 x 48.0 x 208,7 мм, вес 1,69 кг. | 781.83 | XRN-810S | 8-10 недель
| 2025-12-30 | WISENET X 8CH PoE AI | XRN-820S/VAP | Wisenet XRN-820S | Сетевой видеорегистратор до 8 каналов с поддержкой камер с искусственным интеллектом (поиск по атрибутам: человек, машина, лицо, номерной знак, цвет, возраст, пол, головной убор, сумка, наличие маски на лице, очки); H.265, H.264, MJPEG, поддержка разрешения до 32Мпикс (H.265), запись 100 Мбит/с, воспроизведение 32 Мбит/с; до 2 жестких дисков SATA до 6Тбайт (до 12 Тбайт суммарно); поддержка резервирования записи в случае выхода регистратора из строя (Failover N+1); автоматическая запись архива с microSD карты (ARB); web-интерфейс; мониторинг через мобильные устройства (Android, iOS), поддержка соединения P2P (QR код); поддержка двойного монитора: HDMI (4К, 3840x2160)/VGA (1920x1080); USB * 3; сухие контакты вх./вых. 4/2, запись аудио на 8 каналов, аудиовыход; встроенный PoE коммутатор на 8 портов (LAN, 10/100), бюджет PoE 100Вт.; RJ-45 LAN/WAN 1Gbps x 2 порта; питание 100 ~ 240V AC 50/60Hz, потребление макс. 160Вт; +0°C ~ +40°C, размеры: 370.0 x 50.7 x 324.3 мм, 2.7 кг., операционная система Linux, поддержка ONVIF, RTP, RTSP, HTTP, SDK/CGI(SUNAPI) | 1445.05 | XRN-820S | 8-10 недель
| 2022-12-31 | WISENET X 16CH | XRN-1610A/VAP | Wisenet XRN-1610A | Сетевой видеорегистратор до 16 каналов, H.265, H.264, MJPEG, поддержка WiseStream (H.265, H.264), CIF ~ 12Мпикс., 180 Мбит/с (H.265 4 Мп запись в реальном времени на 16 камер); до 8 жестких дисков SATA до 6Тбайт (до 48 Тбайт суммарно), iSCSI хранилища (Max. 384TB), Promise VessRaid R2600, web-интерфейс; мониторинг через мобильные устройства (Android, iOS), поддержка соединения P2P (QR код); HDMI (до 4K, слежение по 32 каналам), Поддержка двойного монитора: HDMI / VGA; контакты вх./вых. 8/4, запись аудио на 32 канала G.711, G.726, AAC (16/48KHz), RJ-45, Gigabit ethernet x 2 порта, RS-232C, питание 100 ~ 240V AC 50/60Hz, потребление - TBD Вт., +0°C ~ +40°C, размеры: 440.0 x 88.0 x 384.8 мм, 4.86 кг. | 1355.2 | XRN-1610A | 8-10 недель
| 2022-12-31 | WISENET X 16CH PoE серт. 969 | XRN-1610SA/VAP | Wisenet XRN-1610SA | Cертификат Транспортной безопасности №969. Сетевой видеорегистратор до 16 каналов, H.265, H.264, MJPEG, поддержка WiseStream (H.265, H.264), CIF ~ 12Мпикс., 180 Мбит/с (H.265 4 Мп запись в реальном времени на 16 камер); до 4 жестких дисков SATA до 6Тбайт (до 48 Тбайт суммарно), iSCSI хранилища (Max. 384TB), Promise VessRaid R2600, web-интерфейс; мониторинг через мобильные устройства (Android, iOS), поддержка соединения P2P (QR код); HDMI (до 4K, слежение по 16 каналам), Поддержка двойного монитора: HDMI / VGA; контакты вх./вых. 8/4, запись аудио на 16 каналов G.711, G.726, AAC (16/48KHz), RJ-45, Gigabit ethernet x 2 порта, RS-232C, питание 100 ~ 240V AC 50/60Hz, потребление - Max. 271.9W (4х HDD, PoE/PoE+ вкл.), Max. 51.9W (4х HDD, PoE/PoE+ выкл.), PoE/PoE+ Budget: Max. 220W; температура эксплуатации +0°C ~ +40°C, размеры: 440.0 x 88.0 x 384.8 мм, 5.1 кг. | 1615.82 | XRN-1610SA | 8-10 недель
| 2024-12-31 | WISENET X 16CH AI | XRN-1620B2/VAP | Wisenet XRN-1620B2 | Сетевой видеорегистратор до 16 каналов с поддержкой камер с искусственным интеллектом (поиск по атрибутам: человек, машина, лицо, номерной знак, цвет, возраст, пол, головной убор, сумка, наличие маски на лице, очки); H.265, H.264, MJPEG, поддержка разрешения до 32Мпикс (H.265), запись 140 Мбит/с, воспроизведение 32 Мбит/с; до 8 жестких дисков SATA до 10Тбайт (до 80 Тбайт суммарно); поддержка резервирования записи в случае выхода регистратора из строя (Failover N+1); автоматическая запись архива с microSD карты (ARB); web-интерфейс; мониторинг через мобильные устройства (Android, iOS), поддержка соединения P2P (QR код); поддержка двойного монитора: HDMI (4К, 3840x2160)/VGA (1920x1080); USB * 3; сухие контакты вх./вых. 4/2, запись аудио на 16 каналов, аудиовыход; RJ-45 LAN/WAN 1Gbps x 2 порта; питание 100 ~ 240V AC 50/60Hz, потребление макс. 130Вт; +0°C ~ +40°C, размеры: 440.0 x 89.8 x 428.4 мм, 5.71 кг., операционная система Linux, поддержка ONVIF, RTP, RTSP, HTTP, SDK/CGI(SUNAPI) | 1850.68 | XRN-1620B2 | 8-10 недель
| 2024-12-31 | WISENET X 16CH PoE AI | XRN-1620SB1/VAP | Wisenet XRN-1620SB1 | Сетевой видеорегистратор до 16 каналов с поддержкой камер с искусственным интеллектом (поиск по атрибутам: человек, машина, лицо, номерной знак, цвет, возраст, пол, головной убор, сумка, наличие маски на лице, очки); H.265, H.264, MJPEG, поддержка разрешения до 32Мпикс (H.265), запись 140 Мбит/с, воспроизведение 32 Мбит/с; до 4 жестких дисков SATA до 6Тбайт (до 24 Тбайт суммарно); поддержка резервирования записи в случае выхода регистратора из строя (Failover N+1); автоматическая запись архива с microSD карты (ARB); web-интерфейс; мониторинг через мобильные устройства (Android, iOS), поддержка соединения P2P (QR код); поддержка двойного монитора: HDMI (4К, 3840x2160)/VGA (1920x1080); USB * 3; сухие контакты вх./вых. 4/2, запись аудио на 16 каналов, аудиовыход; встроенный PoE коммутатор на 16 портов (LAN, 10/100), бюджет PoE 200Вт.; RJ-45 LAN/WAN 1Gbps x 2 порта; питание 100 ~ 240V AC 50/60Hz, потребление макс. 310Вт; +0°C ~ +40°C, размеры: 440.0 x 89.8 x 428.4 мм, 5.76 кг., операционная система Linux, поддержка ONVIF, RTP, RTSP, HTTP, SDK/CGI(SUNAPI) | 2040.83 | XRN-1620SB1 | 8-10 недель
| 2022-12-31 | WISENET X 32CH | XRN-2010A/VAP | Wisenet XRN-2010A | Сетевой видеорегистратор до 32 каналов, H.265, H.264, MJPEG, поддержка WiseStream (H.265, H.264), CIF ~ 12Мпикс., 256 Мбит/с (H.265 4 Мп запись в реальном времени на 32 камеры); до 8 жестких дисков SATA до 6Тбайт (до 48 Тбайт суммарно), iSCSI хранилища (Max. 384TB), Promise VessRaid R2600; поддержка резервирования записи в случае выхода регистратора из строя (Failover N+1); автоматическая запись архива с microSD карты; web-интерфейс; мониторинг через мобильные устройства (Android, iOS), поддержка соединения P2P (QR код); HDMI (до 4K, слежение по 32 каналам), поддержка двойного монитора: HDMI / VGA; контакты вх./вых. 8/4, запись аудио на 32 канала G.711, G.726, AAC (16/48KHz), RJ-45, Gigabit ethernet x 2 порта, RS-232C, питание 100 ~ 240V AC 50/60Hz, потребление макс. 99W (338BTU, 6TB HDD x 8шт.), +0°C ~ +40°C, размеры: 440.0 x 88.0 x 384.8 мм, 4.86 кг. | 2606.18 | XRN-2010A | 8-10 недель
| 2022-12-31 | WISENET X 32CH RAID 5 | XRN-2011A/VAP | Wisenet XRN-2011A | Сетевой видеорегистратор до 32 каналов, H.265, H.264, MJPEG, поддержка WiseStream (H.265, H.264), CIF ~ 12Мпикс., 256 Мбит/с (H.265 4 Мп запись в реальном времени на 32 камеры), 100Mbps (RAID 5 вкл.); до 8 жестких дисков с горячей заменой (Hot swap) SATA до 6Тбайт (до 48 Тбайт суммарно), Max. 36TB (RAID 5 вкл.); iSCSI хранилища (Max. 384TB), Promise VessRaid R2600, RAID 5 (Array size : 4 HDD x 2 array); поддержка резервирования записи в случае выхода регистратора из строя (Failover N+1); автоматическая запись архива с microSD карты; web-интерфейс; мониторинг через мобильные устройства (Android, iOS), поддержка соединения P2P (QR код); HDMI (до 4K, слежение по 32 каналам), поддержка двойного монитора: HDMI / VGA; контакты вх./вых. 8/4, запись аудио на 32 канала G.711, G.726, AAC (16/48KHz), RJ-45, Gigabit ethernet x 2 порта, RS-232C, питание 100 ~ 240V AC 50/60Hz, потребление макс. 99W (338BTU, 6TB HDD x 8ea), +0°C ~ +40°C, размеры: 440.0 x 88.0 x 384.8 мм, 5.43 кг. | 3778.94 | XRN-2011A | 8-10 недель
| 2022-12-31 | WISENET X 64CH 300 Мбит/с | XRN-3010A/VAP | Wisenet XRN-3010A | Сетевой видеорегистратор до 64 каналов, H.265, H.264, MJPEG, поддержка WiseStream (H.265, H.264), CIF ~ 12Мпикс., 300 Мбит/с запись; до 8 жестких дисков SATA до 8Тбайт (до 64 Тбайт суммарно); поддержка резервирования записи в случае выхода регистратора из строя (Failover N+1); автоматическая запись архива с microSD карты; web-интерфейс; мониторинг через мобильные устройства (Android, iOS), поддержка соединения P2P (QR код); HDMI до 4K, поддержка двойного монитора: HDMI / VGA; контакты вх./вых. 8/4, запись аудио на 64 канала G.711, G.726, AAC (16/48KHz), RJ-45, Gigabit ethernet x 2 порта, RS-232C, питание 100 ~ 240V AC 50/60Hz, потребление макс. 99Вт., +0°C ~ +40°C, размеры: 440.0 x 88.0 x 384.8 мм, 4,86 кг. | 3023.15 | XRN-3010A | 8-10 недель
| 2024-06-30 | WISENET X 32CH AI | XRN-3210RB2/VAP | Wisenet XRN-3210B2 | Сетевой видеорегистратор до 32 каналов с поддержкой камер с искусственным интеллектом (поиск по атрибутам: человек, машина, лицо, номерной знак, цвет, возраст, пол, головной убор, сумка, наличие маски на лице, очки, социальная дистанция); H.265, H.264, MJPEG, поддержка разрешения до 32Мпикс (H.265), запись 400 Мбит/с, воспроизведение 32Mbps; до 8 жестких дисков SATA до 10Тбайт (до 80 Тбайт суммарно); поддержка iSCSI хранилища; поддержка резервирования записи в случае выхода регистратора из строя (Failover N+1); автоматическая запись архива с microSD карты (ARB); web-интерфейс; мониторинг через мобильные устройства (Android, iOS), поддержка соединения P2P (QR код); поддержка двойного монитора: HDMI *2 (4К, 1080р); USB * 4; сухие контакты вх./вых. 8/4, запись аудио на 32 канала G.711, G.726, AAC (16/48KHz), RJ-45, Gigabit ethernet x 3 порта; питание 100 ~ 240V AC 50/60Hz, 1,5А, потребление макс. 138Вт; +0°C ~ +40°C, размеры: 438.0 x 86.0 x 434.9 мм, 7.5 кг., операционная система Linux, поддержка IPv4, IPv6, TCP/IP, UDP/IP, RTP (UDP), RTP (TCP), RTSP, NTP, HTTP, DHCP (Server, Client), SMTP, ICMP, IGMP, ARP, DNS, DDNS, uPnP, HTTPS, SNMP, ONVIF (Profile-S), SUNAPI(Server, Client) | 3612.64 | XRN-3210B2 | 8-10 недель
| 2024-06-30 | WISENET X 32CH AI RAID | XRN-3210RB2/VAP | Wisenet XRN-3210RB2 | Сетевой видеорегистратор до 32 каналов с поддержкой камер с искусственным интеллектом (поиск по атрибутам: человек, машина, лицо, номерной знак, цвет, возраст, пол, головной убор, сумка, наличие маски на лице, очки, социальная дистанция); H.265, H.264, MJPEG, поддержка разрешения до 32Мпикс (H.265), запись 400 Мбит/с, воспроизведение 64Mbps (RAID вкл.); до 8 жестких дисков с горячей заменой (Hot swap) SATA до 10Тбайт (до 80 Тбайт суммарно); поддержка iSCSI хранилища; поддержка резервирования записи в случае выхода регистратора из строя (Failover N+1); автоматическая запись архива с microSD карты (ARB); web-интерфейс; мониторинг через мобильные устройства (Android, iOS), поддержка соединения P2P (QR код); поддержка двойного монитора: HDMI *2 (4К, 1080р); USB * 4; сухие контакты вх./вых. 8/4, запись аудио на 32 канала G.711, G.726, AAC (16/48KHz), RJ-45, Gigabit ethernet x 3 порта; питание 100 ~ 240V AC 50/60Hz, 1,7А, потребление макс. 160Вт; +0°C ~ +40°C, размеры: 438.0 x 86.0 x 434.9 мм, 9.1 кг., операционная система Linux, поддержка IPv4, IPv6, TCP/IP, UDP/IP, RTP (UDP), RTP (TCP), RTSP, NTP, HTTP, DHCP (Server, Client), SMTP, ICMP, IGMP, ARP, DNS, DDNS, uPnP, HTTPS, SNMP, ONVIF (Profile-S), SUNAPI(Server, Client) | 4961.35 | XRN-3210RB2 | 8-10 недель
| 2023-06-30 | WISENET X 32CH | XRN-3210B4/VAP | Wisenet XRN-3210B4 | Сетевой видеорегистратор до 32 каналов с поддержкой камер с искусственным интеллектом (поиск по атрибутам: человек, машина, лицо, номерной знак, цвет, возраст, пол, головной убор, сумка, наличие маски на лице, очки); H.265, H.264, MJPEG, поддержка разрешения до 32Мпикс (H.265), запись 400 Мбит/с, воспроизведение 100Mbps (RAID вкл.); до 16 жестких дисков с горячей заменой (Hot swap) SATA до 10Тбайт (до 160 Тбайт суммарно); поддержка iSCSI хранилища; поддержка резервирования записи в случае выхода регистратора из строя (Failover N+1); автоматическая запись архива с microSD карты (ARB); web-интерфейс; мониторинг через мобильные устройства (Android, iOS), поддержка соединения P2P (QR код); поддержка двойного монитора: HDMI *2 (4К, 1080р); USB * 4; сухие контакты вх./вых. 8/4, запись аудио на 32 канала G.711, G.726, AAC (16/48KHz), RJ-45, Gigabit ethernet x 3 порта; питание 100 ~ 240V AC 50/60Hz, 2,7А, потребление макс. 265Вт; +0°C ~ +40°C, размеры: 440.0 x 132.0 x 571.1 мм, 13.4 кг., операционная система Linux, поддержка ONVIF, RTP, RTSP, HTTP, CGI(SUNAPI) | 8933.97 | XRN-3210B4 | 8-10 недель
| 2024-06-30 | WISENET X 64CH AI | XRN-6410B2/VAP | Wisenet XRN-6410B2 | Сетевой видеорегистратор до 64 каналов с поддержкой камер с искусственным интеллектом (поиск по атрибутам: человек, машина, лицо, номерной знак, цвет, возраст, пол, головной убор, сумка, наличие маски на лице, очки, социальная дистанция); H.265, H.264, MJPEG, поддержка разрешения до 32Мпикс (H.265), запись 400 Мбит/с, воспроизведение 32Mbps, до 112 каналов (64 - локально, 16 - дистанционно (3 пользователя)); до 8 жестких дисков SATA до 10Тбайт (до 80 Тбайт суммарно); поддержка iSCSI хранилища; поддержка резервирования записи в случае выхода регистратора из строя (Failover N+1); автоматическая запись архива с microSD карты (ARB); web-интерфейс; мониторинг через мобильные устройства (Android, iOS), поддержка соединения P2P (QR код); поддержка двойного монитора: HDMI *2 (4К, 1080р); USB * 4 порта; сухие контакты вх./вых. 8/4, запись аудио на 64 канала G.711, G.726, AAC (16/48KHz), RJ-45, Gigabit ethernet x 3 порта; питание 100 ~ 240V AC 50/60Hz, 1,5А, потребление макс. 138Вт; +0°C ~ +40°C, размеры: 438.0 x 86.0 x 434.9 мм, 7.5 кг., операционная система Linux, поддержка ONVIF, IPv4, IPv6, TCP/IP, UDP/IP, RTP (UDP), RTP (TCP), RTSP, NTP, HTTP, DHCP (Server, Client), SMTP, ICMP, IGMP, ARP, DNS, DDNS, uPnP, HTTPS, SNMP, ONVIF (Profile-S), SUNAPI(Server, Client) | 4401.08 | XRN-6410B2 | 8-10 недель
| 2024-06-30 | WISENET X 64CH AI RAID | XRN-6410RB2/VAP | Wisenet XRN-6410RB2 | Сетевой видеорегистратор до 64 каналов с поддержкой камер с искусственным интеллектом (поиск по атрибутам: человек, машина, лицо, номерной знак, цвет, возраст, пол, головной убор, сумка, наличие маски на лице, очки, социальная дистанция); H.265, H.264, MJPEG, поддержка разрешения до 32Мпикс (H.265), запись 400 Мбит/с, воспроизведение 64Mbps (RAID вкл.) до 112 каналов (64 - локально, 16 - дистанционно (3 пользователя)); RAID-5/6, до 8 жестких дисков с горячей заменой (Hot swap) SATA до 10Тбайт (до 80 Тбайт суммарно); поддержка iSCSI хранилища; поддержка резервирования записи в случае выхода регистратора из строя (Failover N+1); автоматическая запись архива с microSD карты (ARB); web-интерфейс; мониторинг через мобильные устройства (Android, iOS), поддержка соединения P2P (QR код); поддержка двойного монитора: HDMI *2 (4К, 1080р); USB * 4 порта; сухие контакты вх./вых. 8/4, запись аудио на 64 канала G.711, G.726, AAC (16/48KHz), RJ-45, Gigabit ethernet x 3 порта; питание 100 ~ 240V AC 50/60Hz, 1,7А, потребление макс. 160Вт; +0°C ~ +40°C, размеры: 438.0 x 86.0 x 434.9 мм, 9.1 кг., операционная система Linux, поддержка ONVIF, IPv4, IPv6, TCP/IP, UDP/IP, RTP (UDP), RTP (TCP), RTSP, NTP, HTTP, DHCP (Server, Client), SMTP, ICMP, IGMP, ARP, DNS, DDNS, uPnP, HTTPS, SNMP, ONVIF (Profile-S), SUNAPI(Server, Client) | 5747.25 | XRN-6410RB2 | 8-10 недель
| 2023-06-30 | WISENET X 64CH | XRN-6410B4/VAP | Wisenet XRN-6410B4 | Сетевой видеорегистратор до 64 каналов с поддержкой камер с искусственным интеллектом (поиск по атрибутам: человек, машина, лицо, номерной знак, цвет, возраст, пол, головной убор, сумка, наличие маски на лице, очки); H.265, H.264, MJPEG, поддержка разрешения до 32Мпикс (H.265), запись 400 Мбит/с, воспроизведение 100Mbps (RAID вкл.) до 112 каналов (64 - локально, 16 - дистанционно); до 16 жестких дисков с горячей заменой (Hot swap) SATA до 10Тбайт (до 160 Тбайт суммарно); поддержка iSCSI хранилища; поддержка резервирования записи в случае выхода регистратора из строя (Failover N+1); автоматическая запись архива с microSD карты (ARB); web-интерфейс; мониторинг через мобильные устройства (Android, iOS), поддержка соединения P2P (QR код); поддержка двойного монитора: HDMI *2 (4К, 1080р); USB * 4; сухие контакты вх./вых. 8/4, запись аудио на 64 канала G.711, G.726, AAC (16/48KHz), RJ-45, Gigabit ethernet x 3 порта; питание 100 ~ 240V AC 50/60Hz, 2,7А, потребление макс. 265Вт; +0°C ~ +40°C, размеры: 440.0 x 132.0 x 571.1 мм, 13.4 кг., операционная система Linux, поддержка ONVIF, RTP, RTSP, HTTP, CGI(SUNAPI) | 9542.41 | XRN-6410B4 | 8-10 недель
| 2023-06-30 | WISENET X 64CH | XRN-6410DB4/VAP | Wisenet XRN-6410DB4 | Сетевой видеорегистратор до 64 каналов с поддержкой камер с искусственным интеллектом (поиск по атрибутам: человек, машина, лицо, номерной знак, цвет, возраст, пол, головной убор, сумка, наличие маски на лице, очки); H.265, H.264, MJPEG, поддержка разрешения до 32Мпикс (H.265), запись 400 Мбит/с, воспроизведение 100Mbps (RAID вкл.) до 112 каналов (64 - локально, 16 - дистанционно); до 16 жестких дисков с горячей заменой (Hot swap) SATA до 10Тбайт (до 160 Тбайт суммарно); поддержка iSCSI хранилища; поддержка резервирования записи в случае выхода регистратора из строя (Failover N+1); автоматическая запись архива с microSD карты (ARB); web-интерфейс; мониторинг через мобильные устройства (Android, iOS), поддержка соединения P2P (QR код); поддержка двойного монитора: HDMI *2 (4К, 1080р); USB * 4; сухие контакты вх./вых. 8/4, запись аудио на 64 канала G.711, G.726, AAC (16/48KHz), RJ-45, Gigabit ethernet x 3 порта; 2 блока питания 100 ~ 240V AC 50/60Hz, 2,7А, потребление макс. 265Вт; +0°C ~ +40°C, размеры: 440.0 x 132.0 x 571.1 мм, 13.4 кг., операционная система Linux, поддержка ONVIF, RTP, RTSP, HTTP, CGI(SUNAPI) | 10231.99 | XRN-6410DB4 | 8-10 недель
| 2024-05-28 | WISENET X 16CH AI | PRN-1600B2/VAP | Wisenet PRN-1600B2 | Сетевой видеорегистратор с искусственным интеллектом (ИИ) до 16 каналов; распознавание номеров автомобилей (при использовании камер серии Wisenet P/X): поиск по атрибутам: человек, машина, лицо, номерной знак, цвет, возраст, пол, головной убор, сумка, наличие маски на лице, очки, социальная дистанция); H.265, H.264, MJPEG, поддержка разрешения до 32Мпикс (H.265), запись 250 Мбит/с, воспроизведение 64Mbps до 64 каналов одновременно; одновременное подключение до 4-х пользователей (1 - локально, 3 - дистанционно); до 8 жестких дисков SATA до 10Тбайт (до 80 Тбайт суммарно); RAID-5/6; поддержка iSCSI хранилища; поддержка резервирования записи в случае выхода регистратора из строя (Failover N+1); автоматическая запись архива с microSD карты (ARB); web-интерфейс; мониторинг через мобильные устройства (Android, iOS), поддержка соединения P2P (QR код); поддержка двойного монитора: HDMI 4К/HDMI 1080p; USB * 4; сухие контакты вх./вых. 8/4, запись аудио на 16 каналов G.711, G.726, AAC (16/48KHz), RJ-45, Gigabit ethernet x 3 порта; питание 100 ~ 240V AC 50/60Hz, 2,1А; потребление макс. 205Вт; 0°C ~ +40°C, размеры: 438.0 x 86.0 x 434.9 мм, вес 9.1 кг. (без дисков), операционная система Linux, поддержка ONVIF, RTP, RTSP, HTTP, CGI(SUNAPI)/SDK для интеграции со сторонними системами | 6844.99 | PRN-1600B2 | 8-10 недель
| 2024-04-09 | WISENET X 32CH AI | PRN-3200B4/VAP | Wisenet PRN-3200B4 | Сетевой видеорегистратор с искусственным интеллектом (ИИ) до 32 каналов; распознавание номеров автомобилей (при использовании камер серии Wisenet P/X): поиск по атрибутам: человек, машина, лицо, номерной знак, цвет, возраст, пол, головной убор, сумка, наличие маски на лице, очки, социальная дистанция); H.265, H.264, MJPEG, поддержка разрешения до 32Мпикс (H.265), запись 400 Мбит/с, воспроизведение 64Mbps до 32 каналов одновременно; одновременное подключение до 4-х пользователей (1 - локально, 3 - дистанционно); до 16 жестких дисков с горячей заменой (Hot swap) SATA до 10Тбайт (до 160 Тбайт суммарно); RAID-5/6; поддержка iSCSI хранилища; поддержка резервирования записи в случае выхода регистратора из строя (Failover N+1); автоматическая запись архива с microSD карты (ARB); web-интерфейс; мониторинг через мобильные устройства (Android, iOS), поддержка соединения P2P (QR код); поддержка двойного монитора: HDMI 4К/HDMI 1080p; USB * 4; сухие контакты вх./вых. 8/4, запись аудио на 32 канала G.711, G.726, AAC (16/48KHz), RJ-45, Gigabit ethernet x 3 порта; блок питания 100 ~ 240V AC 50/60Hz, потребление макс. 285Вт; +0°C ~ +40°C, размеры: 440.0 x 132.0 x 571.1 мм, вес 13.6 кг. (без дисков), операционная система Linux, поддержка ONVIF, RTP, RTSP, HTTP, CGI(SUNAPI)/SDK для интеграции со сторонними системами | 10718.75 | PRN-3200B4 | 8-10 недель
| 2024-04-09 | WISENET X 64CH AI | PRN-6400B4/VAP | Wisenet PRN-6400B4 | Сетевой видеорегистратор с искусственным интеллектом (ИИ) до 64 каналов; распознавание номеров автомобилей (при использовании камер серии Wisenet P/X): поиск по атрибутам: человек, машина, лицо, номерной знак, цвет, возраст, пол, головной убор, сумка, наличие маски на лице, очки, социальная дистанция); H.265, H.264, MJPEG, поддержка разрешения до 32Мпикс (H.265), запись 400 Мбит/с, воспроизведение 64Mbps до 64 каналов одновременно; одновременное подключение до 4-х пользователей (1 - локально, 3 - дистанционно); до 16 жестких дисков с горячей заменой (Hot swap) SATA до 10Тбайт (до 160 Тбайт суммарно); RAID-5/6; поддержка iSCSI хранилища; поддержка резервирования записи в случае выхода регистратора из строя (Failover N+1); автоматическая запись архива с microSD карты (ARB); web-интерфейс; мониторинг через мобильные устройства (Android, iOS), поддержка соединения P2P (QR код); поддержка двойного монитора: HDMI 4К/HDMI 1080p; USB * 4; сухие контакты вх./вых. 8/4, запись аудио на 64 канала G.711, G.726, AAC (16/48KHz), RJ-45, Gigabit ethernet x 3 порта; блок питания 100 ~ 240V AC 50/60Hz, потребление макс. 285Вт; +0°C ~ +40°C, размеры: 440.0 x 132.0 x 571.1 мм, вес 13.6 кг. (без дисков), операционная система Linux, поддержка ONVIF, RTP, RTSP, HTTP, CGI(SUNAPI)/SDK для интеграции со сторонними системами | 15317.55 | PRN-6400B4 | 8-10 недель
| 2024-04-09 | WISENET X 64CH AI | PRN-6400DB4/VAP | Wisenet PRN-6400DB4 | Сетевой видеорегистратор с искусственным интеллектом (ИИ) до 64 каналов; распознавание номеров автомобилей (при использовании камер серии Wisenet P/X): поиск по атрибутам: человек, машина, лицо, номерной знак, цвет, возраст, пол, головной убор, сумка, наличие маски на лице, очки, социальная дистанция); H.265, H.264, MJPEG, поддержка разрешения до 32Мпикс (H.265), запись 400 Мбит/с, воспроизведение 64Mbps до 64 каналов одновременно; одновременное подключение до 4-х пользователей (1 - локально, 3 - дистанционно); до 16 жестких дисков с горячей заменой (Hot swap) SATA до 10Тбайт (до 160 Тбайт суммарно); RAID-5/6; поддержка iSCSI хранилища; поддержка резервирования записи в случае выхода регистратора из строя (Failover N+1); автоматическая запись архива с microSD карты (ARB); web-интерфейс; мониторинг через мобильные устройства (Android, iOS), поддержка соединения P2P (QR код); поддержка двойного монитора: HDMI 4К/HDMI 1080p; USB * 4; сухие контакты вх./вых. 8/4, запись аудио на 64 канала G.711, G.726, AAC (16/48KHz), RJ-45, Gigabit ethernet x 3 порта; 2 блока питания 100 ~ 240V AC 50/60Hz, потребление макс. 285Вт; +0°C ~ +40°C, размеры: 440.0 x 132.0 x 571.1 мм, вес 14.3 кг. (без дисков), операционная система Linux, поддержка ONVIF, RTP, RTSP, HTTP, CGI(SUNAPI)/SDK для интеграции со сторонними системами | 16207.41 | PRN-6400DB4 | 8-10 недель
| 2022-12-30 | WISENET TRM 4CH | * PJT Based | Wisenet TRM-410SA | IP видеорегистратор в промышленном исполнении на 4 канала с поддержкой PoE и сертификатом для использования на транспорте, поддержка кодеков H.265/H.264/MJPEG, поддержка WiseStream (H.265, H.264), поддержка ONVIF; CIF ~ 8Мпикс., 50 Мбит/с запись; до 2 жестких дисков SATA 2.5", до 4Тбайт (SSD); встроенный GPS/ГЛОНАСС; поддержка 3G/LTE роутера (USB); поддержка карт Google Map; web-интерфейс; мониторинг через мобильные устройства (Android, iOS)/ПО SSM transportation; поддержка SDK/CGI (SUNAPI) для интеграции со сторонним ПО; видеовыходы HDMI : до 4K (3840 x 2160), VGA : до 1080p; USBx3 шт.; порт RS-232; сухие контакты вх./вых. 6/4; запись аудио на 4 канала G.711, G.726, AAC (16/48KHz), встроенный PoE коммутатор на 4 порта RJ-45, 1 порт 100 Мбит/с (LAN/WAN, разъем RJ-45); питание 9 ~ 36V DC, потребление макс. 83W, PoE бюджет 32W; задержка отключения питания до 72 часов; рабочая температура -25°C ~ +55°C, размеры: 210 x 80 x 250 мм, вес 3.4 кг.; металлический корпус; в комплекте Control Box: тревожная кнопка, G-сенсор; сертификаты EN-50155 (Rail shock / Vib), EN-50121-3 (Railway EMC), EN-61373 (Railway Safety) | 1204.07 | TRM-410SA | 8-10 недель
| 2022-12-30 | WISENET TRM 4CH | TRM-410S/KAP | Wisenet TRM-410S | IP видеорегистратор в промышленном исполнении на 4 канала с поддержкой PoE и сертификатом для использования на транспорте, поддержка кодеков H.265/H.264/MJPEG, поддержка WiseStream (H.265, H.264), поддержка ONVIF; CIF ~ 8Мпикс., 50 Мбит/с запись; до 2 жестких дисков SATA 2.5", до 4Тбайт (SSD); автоматическая запись архива по беспроводному каналу (Wi-Fi Backup) на центральный сервер; встроенный GPS/ГЛОНАСС; встроенный Wi-Fi 802.11 ac(5G), 1T1R; поддержка 3G/LTE роутера (USB); поддержка карт Google Map; web-интерфейс; мониторинг через мобильные устройства (Android, iOS)/ПО SSM transportation; поддержка SDK/CGI (SUNAPI) для интеграции со сторонним ПО; видеовыходы HDMI : до 4K (3840 x 2160), VGA : до 1080p; USBx3 шт.; порт RS-232; сухие контакты вх./вых. 6/4; запись аудио на 4 канала G.711, G.726, AAC (16/48KHz), встроенный PoE коммутатор на 4 порта RJ-45, 1 порт 100 Мбит/с (LAN/WAN, разъем RJ-45); питание 9 ~ 36V DC, потребление макс. 83W, PoE бюджет 32W; задержка отключения питания до 72 часов; рабочая температура -25°C ~ +55°C, размеры: 210 x 80 x 250 мм, вес 3.4 кг.; металлический корпус; в комплекте Control Box: тревожная кнопка, G-сенсор; сертификаты EN-50155 (Rail shock / Vib), EN-50121-3 (Railway EMC), EN-61373 (Railway Safety) | 1422.96 | TRM-410S | 8-10 недель
| 2022-12-30 | WISENET TRM 4CH | * PJT Based | Wisenet TRM-410G | IP видеорегистратор в промышленном исполнении на 4 канала с поддержкой PoE и сертификатом для использования на транспорте, поддержка кодеков H.265/H.264/MJPEG, поддержка WiseStream (H.265, H.264), поддержка ONVIF; CIF ~ 8Мпикс., 50 Мбит/с запись; до 2 жестких дисков SATA 2.5", до 4Тбайт (SSD); автоматическая запись архива по беспроводному каналу (Wi-Fi Backup) на центральный сервер; встроенный GPS/ГЛОНАСС; встроенный Wi-Fi 802.11 ac(5G), 1T1R; встроенный 3G/LTE (RP-SMA, F); поддержка карт Google Map; web-интерфейс; мониторинг через мобильные устройства (Android, iOS)/ПО SSM transportation; поддержка SDK/CGI (SUNAPI) для интеграции со сторонним ПО; видеовыходы HDMI : до 4K (3840 x 2160), VGA : до 1080p; USBx3 шт.; порт RS-232; сухие контакты вх./вых. 6/4; запись аудио на 4 канала G.711, G.726, AAC (16/48KHz), встроенный PoE коммутатор на 4 порта RJ-45, 1 порт 100 Мбит/с (LAN/WAN, разъем RJ-45); питание 9 ~ 36V DC, потребление макс. 83W, PoE бюджет 32W; задержка отключения питания до 72 часов; рабочая температура -25°C ~ +55°C, размеры: 210 x 80 x 250 мм, вес 3.4 кг.; металлический корпус; в комплекте Control Box: тревожная кнопка, G-сенсор; сертификаты EN-50155 (Rail shock / Vib), EN-50121-3 (Railway EMC), EN-61373 (Railway Safety) | 2554.04 | TRM-410G | 8-10 недель
| 2022-12-30 | WISENET TRM 8CH | * PJT Based | Wisenet TRM-810SA | IP видеорегистратор в промышленном исполнении на 8 каналов с поддержкой PoE и сертификатом для использования на транспорте, поддержка кодеков H.265/H.264/MJPEG, поддержка WiseStream (H.265, H.264), поддержка ONVIF; CIF ~ 8Мпикс., 80 Мбит/с запись; до 2 жестких дисков SATA 2.5", до 4Тбайт (SSD), поддержка RAID-1; автоматическая запись архива по беспроводному каналу (Wi-Fi Backup) на центральный сервер; встроенный GPS/ГЛОНАСС; поддержка 3G/LTE роутера (USB); поддержка карт Google Map; web-интерфейс; мониторинг через мобильные устройства (Android, iOS)/ПО SSM transportation; поддержка SDK/CGI (SUNAPI) для интеграции со сторонним ПО; видеовыходы HDMI : до 4K (3840 x 2160), VGA : до 1080p; USBx3 шт.; порт RS-232; сухие контакты вх./вых. 6/4; запись аудио на 8 каналов G.711, G.726, AAC (16/48KHz), встроенный PoE коммутатор на 8 портов RJ-45, 1 порт 1000 Мбит/с (LAN/WAN, разъем RJ-45); питание 9 ~ 36V DC, потребление макс. 122W, PoE бюджет 64W; задержка отключения питания до 72 часов; рабочая температура -25°C ~ +55°C, размеры: 210 x 80 x 250 мм, вес 3.4 кг.; металлический корпус; в комплекте Control Box: тревожная кнопка, G-сенсор; сертификаты EN-50155 (Rail shock / Vib), EN-50121-4 (Railway EMC), EN-61373 (Railway Safety) | 2481.07 | TRM-810SA | 8-10 недель
| 2022-12-30 | WISENET TRM 8CH серт. 969 | TRM-810S/KAP | Wisenet TRM-810S | Cертификат Транспортной безопасности №969. IP видеорегистратор в промышленном исполнении на 8 каналов с поддержкой PoE и сертификатом для использования на транспорте, поддержка кодеков H.265/H.264/MJPEG, поддержка WiseStream (H.265, H.264), поддержка ONVIF; CIF ~ 8Мпикс., 80 Мбит/с запись; до 2 жестких дисков SATA 2.5", до 4Тбайт (SSD), поддержка RAID-1; автоматическая запись архива по беспроводному каналу (Wi-Fi Backup) на центральный сервер; встроенный GPS/ГЛОНАСС; встроенный Wi-Fi 802.11 ac(5G), 1T1R; поддержка 3G/LTE роутера (USB); поддержка карт Google Map; web-интерфейс; мониторинг через мобильные устройства (Android, iOS)/ПО SSM transportation; поддержка SDK/CGI (SUNAPI) для интеграции со сторонним ПО; видеовыходы HDMI : до 4K (3840 x 2160), VGA : до 1080p; USBx3 шт.; порт RS-232; сухие контакты вх./вых. 6/4; запись аудио на 8 каналов G.711, G.726, AAC (16/48KHz), встроенный PoE коммутатор на 8 портов RJ-45, 1 порт 1000 Мбит/с (LAN/WAN, разъем RJ-45); питание 9 ~ 36V DC, потребление макс. 122W, PoE бюджет 64W; задержка отключения питания до 72 часов; рабочая температура -25°C ~ +55°C, размеры: 210 x 80 x 250 мм, вес 3.4 кг.; металлический корпус; в комплекте Control Box: тревожная кнопка, G-сенсор; сертификаты EN-50155 (Rail shock / Vib), EN-50121-4 (Railway EMC), EN-61373 (Railway Safety) | 2736.47 | TRM-810S | 8-10 недель
| 2022-12-30 | WISENET TRM 8CH | * PJT Based | Wisenet TRM-810MA | IP видеорегистратор в промышленном исполнении на 8 каналов с поддержкой PoE и сертификатом для использования на транспорте, поддержка кодеков H.265/H.264/MJPEG, поддержка WiseStream (H.265, H.264), поддержка ONVIF; CIF ~ 8Мпикс., 80 Мбит/с запись; до 2 жестких дисков SATA 2.5", до 4Тбайт (SSD), поддержка RAID-1; автоматическая запись архива по беспроводному каналу (Wi-Fi Backup) на центральный сервер; встроенный GPS/ГЛОНАСС; поддержка 3G/LTE роутера (USB); поддержка карт Google Map; web-интерфейс; мониторинг через мобильные устройства (Android, iOS)/ПО SSM transportation; поддержка SDK/CGI (SUNAPI) для интеграции со сторонним ПО; видеовыходы HDMI : до 4K (3840 x 2160), VGA : до 1080p; USBx3 шт.; порт RS-232; сухие контакты вх./вых. 6/4; запись аудио на 8 каналов G.711, G.726, AAC (16/48KHz), встроенный PoE коммутатор на 8 портов M12 (D-Code), 1 порт 1000 Мбит/с (LAN/WAN, разъем M12); питание 9 ~ 36V DC, потребление макс. 122W, PoE бюджет 64W; задержка отключения питания до 72 часов; рабочая температура -25°C ~ +55°C, размеры: 210 x 80 x 250 мм, вес 3.4 кг.; металлический корпус; в комплекте Control Box: тревожная кнопка, G-сенсор; сертификаты EN-50155 (Rail shock / Vib), EN-50121-4 (Railway EMC), EN-61373 (Railway Safety) | 2736.47 | TRM-810MA | 8-10 недель
| 2022-12-30 | WISENET TRM 8CH | TRM-810M/KAP | Wisenet TRM-810M | IP видеорегистратор в промышленном исполнении на 8 каналов с поддержкой PoE и сертификатом для использования на транспорте, поддержка кодеков H.265/H.264/MJPEG, поддержка WiseStream (H.265, H.264), поддержка ONVIF; CIF ~ 8Мпикс., 80 Мбит/с запись; до 2 жестких дисков SATA 2.5", до 4Тбайт (SSD), поддержка RAID-1; автоматическая запись архива по беспроводному каналу (Wi-Fi Backup) на центральный сервер; встроенный GPS/ГЛОНАСС; встроенный Wi-Fi 802.11 ac(5G), 1T1R; поддержка 3G/LTE роутера (USB); поддержка карт Google Map; web-интерфейс; мониторинг через мобильные устройства (Android, iOS)/ПО SSM transportation; поддержка SDK/CGI (SUNAPI) для интеграции со сторонним ПО; видеовыходы HDMI : до 4K (3840 x 2160), VGA : до 1080p; USBx3 шт.; порт RS-232; сухие контакты вх./вых. 6/4; запись аудио на 8 каналов G.711, G.726, AAC (16/48KHz), встроенный PoE коммутатор на 8 портов M12 (D-Code), 1 порт 1000 Мбит/с (LAN/WAN, разъем M12); питание 9 ~ 36V DC, потребление макс. 122W, PoE бюджет 64W; задержка отключения питания до 72 часов; рабочая температура -25°C ~ +55°C, размеры: 210 x 80 x 250 мм, вес 3.4 кг.; металлический корпус; в комплекте Control Box: тревожная кнопка, G-сенсор; сертификаты EN-50155 (Rail shock / Vib), EN-50121-4 (Railway EMC), EN-61373 (Railway Safety) | 2918.9 | TRM-810M | 8-10 недель
| 2022-12-30 | WISENET TRM 8CH | * PJT Based | Wisenet TRM-810G | IP видеорегистратор в промышленном исполнении на 8 каналов с поддержкой PoE и сертификатом для использования на транспорте, поддержка кодеков H.265/H.264/MJPEG, поддержка WiseStream (H.265, H.264), поддержка ONVIF; CIF ~ 8Мпикс., 80 Мбит/с запись; до 2 жестких дисков SATA 2.5", до 4Тбайт (SSD), поддержка RAID-1; автоматическая запись архива по беспроводному каналу (Wi-Fi Backup) на центральный сервер; встроенный GPS/ГЛОНАСС; встроенный Wi-Fi 802.11 ac(5G), 1T1R; встроенный 3G/LTE (RP-SMA, F); поддержка карт Google Map; web-интерфейс; мониторинг через мобильные устройства (Android, iOS)/ПО SSM transportation; поддержка SDK/CGI (SUNAPI) для интеграции со сторонним ПО; видеовыходы HDMI : до 4K (3840 x 2160), VGA : до 1080p; USBx3 шт.; порт RS-232; сухие контакты вх./вых. 6/4; запись аудио на 8 каналов G.711, G.726, AAC (16/48KHz), встроенный PoE коммутатор на 8 портов RJ-45, 1 порт 1000 Мбит/с (LAN/WAN, разъем RJ-45); питание 9 ~ 36V DC, потребление макс. 122W, PoE бюджет 64W; задержка отключения питания до 72 часов; рабочая температура -25°C ~ +55°C, размеры: 210 x 80 x 250 мм, вес 3.4 кг.; металлический корпус; в комплекте Control Box: тревожная кнопка, G-сенсор; сертификаты EN-50155 (Rail shock / Vib), EN-50121-4 (Railway EMC), EN-61373 (Railway Safety) | 4013.49 | TRM-810G | 8-10 недель
| 2022-12-30 | WISENET TRM 8CH | * PJT Based | Wisenet TRM-810MG | IP видеорегистратор в промышленном исполнении на 8 каналов с поддержкой PoE и сертификатом для использования на транспорте, поддержка кодеков H.265/H.264/MJPEG, поддержка WiseStream (H.265, H.264), поддержка ONVIF; CIF ~ 8Мпикс., 80 Мбит/с запись; до 2 жестких дисков SATA 2.5", до 4Тбайт (SSD), поддержка RAID-1; автоматическая запись архива по беспроводному каналу (Wi-Fi Backup) на центральный сервер; встроенный GPS/ГЛОНАСС; встроенный Wi-Fi 802.11 ac(5G), 1T1R; встроенный 3G/LTE (RP-SMA, F); поддержка карт Google Map; web-интерфейс; мониторинг через мобильные устройства (Android, iOS)/ПО SSM transportation; поддержка SDK/CGI (SUNAPI) для интеграции со сторонним ПО; видеовыходы HDMI : до 4K (3840 x 2160), VGA : до 1080p; USBx3 шт.; порт RS-232; сухие контакты вх./вых. 6/4; запись аудио на 8 каналов G.711, G.726, AAC (16/48KHz), встроенный PoE коммутатор на 8 портов M12, 1 порт 1000 Мбит/с (LAN/WAN, разъем M12); питание 9 ~ 36V DC, потребление макс. 122W, PoE бюджет 64W; задержка отключения питания до 72 часов; рабочая температура -25°C ~ +55°C, размеры: 210 x 80 x 250 мм, вес 3.4 кг.; металлический корпус; в комплекте Control Box: тревожная кнопка, G-сенсор; сертификаты EN-50155 (Rail shock / Vib), EN-50121-4 (Railway EMC), EN-61373 (Railway Safety) | 4195.94 | TRM-810MG | 8-10 недель
| 2022-06-30 | WISENET TRM 16CH | TRM-1610S/KAP | Wisenet TRM-1610S | Сетевой видеорегистратор в промышленном исполнении на 16 каналов с сертификатом для использовании на транспорте, поддержка кодеков H.265/H.264/MJPEG, поддержка WiseStream (H.265, H.264), поддержка ONVIF; CIF ~ 12Мпикс., 128 Мбит/с запись; до 2 жестких дисков SATA 2.5", до 4Тбайт (горячая замена); RAID-1; автоматическая запись архива с microSD карты (ARB); встроенный Wi-Fi модуль 802.11n/ac (2 антенны в комплекте); встроенный GPS/ГЛОНАСС; поддержка 3G/LTE роутера (USB); поддержка карт Google Map; web-интерфейс; мониторинг через мобильные устройства (Android, iOS)/ПО SSM transportation; поддержка SDK/CGI (SUNAPI) для интеграции со сторонним ПО; HDMI 4К/VGA; USBx3 шт. (1хM12, 2хUSB-A); сухие контакты вх./вых. 16/6, запись аудио на 16 каналов G.711, G.726, AAC (16/48KHz), встроенный PoE коммутатор на 4 порта RJ-45 (32Вт), 2 порта 1000 Мбит/с (LAN/WAN, разъем RJ-45); питание 9 ~ 36V DC, потребление макс. 93 Вт, рабочая температура -40°C ~ +70°C, размеры: 250.0 x 99.0 x 303.0 мм, вес 7,35 кг.; металлический корпус, безвентиляторное охлаждение; в комплекте Control Box: тревожная кнопка, G-сенсор; сертификаты EN-50155 (Rail shock / Vib), EN-50121-4 (Railway EMC) | 3518.3 | TRM-1610S | 8-10 недель
| 2022-06-30 | WISENET TRM 16CH M12 | TRM-1610M/KAP | Wisenet TRM-1610M | Сетевой видеорегистратор в промышленном исполнении на 16 каналов с сертификатом для использовании на транспорте, поддержка кодеков H.265/H.264/MJPEG, поддержка WiseStream (H.265, H.264), поддержка ONVIF; CIF ~ 12Мпикс., 128 Мбит/с запись; до 2 жестких дисков SATA 2.5", до 4Тбайт (горячая замена); RAID-1; автоматическая запись архива с microSD карты (ARB); встроенный Wi-Fi модуль 802.11n/ac (2 антенны в комплекте); встроенный GPS/ГЛОНАСС; поддержка 3G/LTE роутера (USB); поддержка карт Google Map; web-интерфейс; мониторинг через мобильные устройства (Android, iOS)/ПО SSM transportation; поддержка SDK/CGI (SUNAPI) для интеграции со сторонним ПО; HDMI 4К/VGA; USBx3 шт. (1хM12, 2хUSB-A); сухие контакты вх./вых. 16/6, запись аудио на 16 каналов G.711, G.726, AAC (16/48KHz), встроенный PoE коммутатор на 4 порта M12 (32Вт), 2 порта 1000 Мбит/с (LAN/WAN, разъем M12); питание 9 ~ 36V DC, потребление макс. 93 Вт, рабочая температура -40°C ~ +70°C, размеры: 250.0 x 99.0 x 303.0 мм, вес 7,35 кг.; металлический корпус, безвентиляторное охлаждение; в комплекте Control Box: тревожная кнопка, G-сенсор; сертификаты EN-50155 (Rail shock / Vib), EN-50121-4 (Railway EMC) | 5066.36 | TRM-1610M | 8-10 недель
| 2022-06-30 | WISENET Accessory |  | Wisenet SPZ-NK110 | Дополнительные салазки для жесткого диска для регистраторов серии TRM, используются для быстрой замены жесткого диска | 93.82 |  | 8-10 недель
IP регистраторы, операционная система Windows 10 IoT Enterprise
| 2022-12-30 | WISENET P 72CH | PRP-4000H8/KAP | Wisenet PRP-4000H8 | Сервер видеозаписи до 72 каналов, операционная система Windows 10 IoT Enterprise на диске М.2 SSD 64ГБ, процессор Intel Xeon E3-1275 v5 (8M Cache 3.6GHz), память ECC DDR3 8GB x 2; встроенное ПО Wisenet SSM с поддержкой кодеков H.265/H.264/MJPEG, поддержка WiseStream (H.265, H.264), поддержка ONVIF; CIF ~ 12Мпикс., 400 Мбит/с запись; до 8 жестких дисков до 12ТБ HDD 3.5" (макс. 96ТБ); поддержка RAID-0/1/5/6 с горячей заменой дисков; поддержка резервирования записи в случае выхода регистратора из строя (Active-Active Failover); автоматическая запись архива с microSD карты (ARB); мониторинг через мобильные устройства (Android, iOS), запись аудио на 72 канала; видеовыходы VGA, HDMI, дисплей-порт; интеллектуальный поиск по архиву; интеграция с кассовыми терминалами (POS); объединение до 28 серверов в одном кластере; сетевой порт Gigabit ethernet RJ-45 (1000 Base-T) x2; питание 100 ~ 240 VAC, 50 ~ 60Hz; встроенный блок питания 350W; рабочая температура +5°C to +40°C; формфактор 2U, 19"; размеры 447.1 x 88.2 x 409 мм; вес 7.38 кг. | По запросу | PRP-4000H8 | 8-10 недель
| 2022-12-30 | WISENET P 128CH серт. 969 | PRP-5000H16/KAP | Wisenet PRP-5000H16 | Cертификат Транспортной безопасности №969. Сервер видеозаписи до 128 каналов, операционная система Windows 10 IoT Enterprise на диске М.2 SSD 128ГБ, процессор Intel Xeon E3-1275 v5 (8M Cache 3.6GHz, память ECC DDR3 8GB x 2; встроенное ПО Wisenet SSM с поддержкой кодеков H.265/H.264/MJPEG, поддержка WiseStream (H.265, H.264), поддержка ONVIF; CIF ~ 12Мпикс., 520 Мбит/с запись; до 16 жестких дисков до 12ТБ HDD 3.5" (макс. 192ТБ); поддержка RAID-0/1/5/6 с горячей заменой дисков ; поддержка резервирования записи в случае выхода регистратора из строя (Active-Active Failover); автоматическая запись архива с microSD карты (ARB); мониторинг через мобильные устройства (Android, iOS), запись аудио на 128 каналов; 2 встроенных блока питания с резервированием; видеовыходы VGA, HDMI, DVI; интеллектуальный поиск по архиву; интеграция с кассовыми терминалами (POS); объединение до 16 серверов в одном кластере; сетевой порт Gigabit ethernet RJ-45 (1000 Base-T) x2, IPMI; питание 100 ~ 240 VAC, 50 ~ 60Hz; встроенный блок питания 500W x 2; рабочая температура +5°C to +40°C; формфактор 3U, 19"; размеры 447 x 131 x 503 мм; вес 17.6 кг. | По запросу | PRP-5000H16 | 8-10 недель
| 2025-09-30 | WISENET P 72CH Windows | XRP-4210B4/KAP | Wisenet XRP-4210B4 | Сервер видеозаписи до 72 каналов с поддержкой камер с искусственным интеллектом (поиск по атрибутам: человек, машина, лицо, номерной знак, цвет, возраст, пол, головной убор, сумка, наличие маски на лице, очки); операционная система Windows 10 IoT Enterprise on LTSC M.2 SSD 128Gb, процессор Intel Core i7-8700T, RAM 16GB; встроенное ПО Wisenet SSM с поддержкой кодеков H.265/H.264/MJPEG, поддержка WiseStream (H.265, H.264), поддержка ONVIF; разрешение CIF ~ 32Мпикс., 400 Мбит/с запись; до 16 жестких дисков 12ТБ HDD 3.5" (макс. 192ТБ); воспроизведение 150Mbps до 72 каналов одновременно; одновременное подключение до 1024 пользователей; поддержка RAID-1/5/6/10/50 с горячей заменой дисков; поддержка резервирования записи в случае выхода регистратора из строя (Active-Active Failover); автоматическая запись архива с microSD карты (ARB); мониторинг через мобильные устройства (Android, iOS), запись аудио на 72 канала; видеовыходы HDMI х 2; USB x 4; сетевой порт Gigabit ethernet RJ-45 (1000 Base-T) x3; питание 100 ~ 240 VAC, 50 ~ 60Hz, 285W; рабочая температура 0°C - +40°C; размеры 440 x 132 x 548.1 мм; вес 13.3 кг. (без дисков) | По запросу | XRP-4210B4 | 8-10 недель
| 2025-09-30 | WISENET P 128CH Windows | XRP-4310DB4/KAP | Wisenet XRP-4310DB4 | Сервер видеозаписи до 128 каналов с поддержкой камер с искусственным интеллектом (поиск по атрибутам: человек, машина, лицо, номерной знак, цвет, возраст, пол, головной убор, сумка, наличие маски на лице, очки); операционная система Windows 10 IoT Enterprise on LTSC M.2 SSD 128Gb, процессор Intel Core i7-8700T, RAM 16GB; встроенное ПО Wisenet SSM с поддержкой кодеков H.265/H.264/MJPEG, поддержка WiseStream (H.265, H.264), поддержка ONVIF; разрешение CIF ~ 32Мпикс., 400 Мбит/с запись; до 16 жестких дисков 12ТБ HDD 3.5" (макс. 192ТБ); воспроизведение 150Mbps до 128 каналов одновременно; одновременное подключение до 1024 пользователей; поддержка RAID-1/5/6/10/50 с горячей заменой дисков; поддержка резервирования записи в случае выхода регистратора из строя (Active-Active Failover); автоматическая запись архива с microSD карты (ARB); мониторинг через мобильные устройства (Android, iOS), запись аудио на 128 каналов; видеовыходы HDMI х 2; USB x 4; сетевой порт Gigabit ethernet RJ-45 (1000 Base-T) x3; питание 100 ~ 240 VAC (2 блока питания), 50 ~ 60Hz, 285W; рабочая температура 0°C - +40°C; размеры 440 x 132 x 548.1 мм; вес 14.05 кг. (без дисков) | По запросу | XRP-4310DB4 | 8-10 недель
| 2022-12-31 | WISENET Accessory | SPR-5000/AJ | Wisenet SPR-5000 | Кронштейн для монтажа сервера Wisenet PRP-5000H16 в 19" сервеную стойку | 620.51 | PRP-5000H16 | 8-10 недель
| 2022-12-30 | WISENET Transp. серт. 969 | TAW-4000H16/KAP | Wisenet TAW-4000H16 | Cертификат Транспортной безопасности №969. Сервер для видеозаписи и управления транспортными регистраторами серии TRM (до 128 регистраторов на 1 сервер), операционная система Windows 10 IoT Enterprise на диске М.2 SSD 128ГБ, процессор Xeon E3-1275 v5 (8M Cache 3.6GHz, память ECC DDR3 8GB x 2; встроенное ПО Wisenet TMS (Transportation Monitoring System) с поддержкой кодеков H.264, H.265, MPEG-4, MJPEG, поддержка WiseStream (H.265, H.264), поддержка ONVIF; подддерживаемые разрешения CIF ~ 12Мпикс., 520 Мбит/с запись; возможность объединить в один кластер до 28 серверов (макс. 10000 каналов видео); до 35 удаленных рабочих мест на сервер; установка до 16 жестких дисков HDD 3.5" (макс. 160ТБ); поддержка RAID-0/1/5/6 с горячей заменой дисков; автоматическая запись архива с транспортного регистратора при подключении к Wi-Fi сети, режимы записи: превышение скорости, нажатие тревожной кнопки, резкий удар, потеря видео, тревожные события от камер (детектор движения, вход/выход из зоны, появление/иcчезновение, внешнее воздействие, детектор лица, автослежение, детектор звука), запись по расписанию; запись данных координат GPS; поддержка карт Google, Open street Map; видеовыходы VGA, HDMI, DVI; интеллектуальный поиск по архиву; отображение тревожных сообщений: превышение скорости, выезд из разрешенной зоны, нажатие тревожной кнопки, детектор удара; экспорт видео файлов в формате AVI и SEC; сетевой порт Gigabit ethernet RJ-45 (1000 Base-T) x2, IPMI; питание 100 ~ 240 VAC, 50 ~ 60Hz; 2 встроенных блока питания с резервированием 550W; рабочая температура +5°C to +40°C; формфактор 3U, 19"; размеры 447 x 131 x 503 мм; вес 17.6 кг. | По запросу | TAW-4000H16 | 8-10 недель
Промышленные PoE коммутаторы
| 2022-12-31 | WISENET Switch 8CH RJ-45 | SPN-10080P/KAP | Wisenet SPN-10080P | Промышленный PoE коммутатор на 8 портов с сертификатом для использования на транспорте, 8PoE/PoE+ разъем RJ-45 (IEEE 802.3af/at), PoE бюджет 64Вт; 2 порта RJ-45 1Гбит/сек (LAN/WAN); безвентиляторное охлаждение; питание 9 ~ 36V DC, потребление 95Вт; рабочая температура -40°C ~ +75°C, размеры 270.0 x 125.6 x 95.8 мм; вес 2,6 кг; материал - алюминий; сертификат EN-50155 | 605.65 | SPN-10080P | 8-10 недель
| 2022-12-31 | WISENET Switch 8CH M12 | SPN-10080PM/KAP | Wisenet SPN-10080PM | Промышленный PoE коммутатор на 8 портов с сертификатом для использования на транспорте, 8PoE/PoE+ разъем М12 (D-code, 4P female) IEEE 802.3af/at, PoE бюджет 64Вт; 2 порта М12 (A-code, 8P female) 1Гбит/сек (LAN/WAN); безвентиляторное охлаждение; питание 9 ~ 36V DC, потребление 95Вт; рабочая температура -40°C ~ +75°C, размеры 270.0 x 125.6 x 95.8 мм; вес 2,68 кг; материал - алюминий; сертификат EN-50155 | 818.83 | SPN-10080PM | 8-10 недель
IP кодеры
| 2023-12-30 | WISENET Coder 1CH | SPE-110AP/KAP | Wisenet SPE-110AP | 1 канальный IP видео кодер для оцифровки аналоговых камер формата CVBS, AHD(2/4MП), CVI(2MП), TVI(2MП); 1 видео входа BNC, 1.0V / 75Ω композитный PAL; видеовыход 1 HDMI (мультикартинка, 1920 x 1080); встроенная видео аналитика (детектор движения 4 зоны, потеря видео, внешнее воздействие, потеря сети), приватные маски х 4; RS-485/422, протоколы управления SAMSUNG-T, PELCO-P/D; Pelco-C (Coaxitron), AHD : ACP (AHD Coax protocol); сетевой разъем 1хRJ-45 (10/100 BASE-T); формат сжатия видео H.264 (MPEG-4 Part 10/AVC), MJPEG; поддерживаемые разрешения 4MП, 1920 x 1080, 1280 x 720, 928 x 576, 704 x 576, 704 x 288, 640x360, 352x288; до 3-х видеопотоков на канал Main Stream: 4MП : 15 кадр/канал, 1080p/720p/WD1/4CIF/CIF : 25 кадр/канал; Sub Stream: WD1/4CIF : 12 кадр/канал, 2CIF/CIF/QVGA/QCIF : 25 кадр/канал; MJPEG: 2 кадра @ 1920x1080, 1280x720, 960H, D1; до 20-ти пользователей Unicast Mode; поддержка ONVIF profile S, SUNAPI (HTTP API); рабочая температура -10°C ~ +50°C; питание 12V DC, PoE(IEEE 802.3af), макс. 3.6Вт (12V), макс. 4.0Вт (PoE); размеры 43.0 x 29.2 x 94.15 мм; вес 104 гр. | 278.59 | SPE-110AP | 8-10 недель
| 2025-12-26 | WISENET Coder 4CH | SPE-420/VAP | Wisenet SPE-420 | 4-х канальный IP-кодер для оцифровки аналоговых камер формата CVBS, AHD(2/4MП), CVI(2MП), TVI(2MП); 4 видео входа BNC, 1.0V / 75Ω композитный PAL; видеовыход 1 HDMI (мультикартинка, 1920 x 1080); встроенная видео аналитика (детектор движения, потеря видео, внешнее воздействие, потеря сети, тревожный датчик), приватные маски х 4; сухие контакты I/O - 4 вход./2 вых.; поддержка аудио - 4 вход./1 вых., кодек сжатия G.711 u-law; RS-485 (полудуплекс), протоколы управления SAMSUNG-T, PELCO-P/D; Pelco-C (Coaxitron), AHD, TVI, CVI; сетевой разъем 1хRJ-45 (10/100 BASE-T); формат сжатия видео H.265, H.264 (MPEG-4 Part 10/AVC); поддерживаемые разрешения 2560x1920, 2560x1440, 1920x1080, 1280x720; до 3-х видеопотоков на канал Main Stream: 5MП: 12 кадр/канал, 4МП: 15 кадр/канал; 1080p/720p/WD1/4CIF/CIF : 25 кадр/канал; Sub Stream: WD1/4CIF : 12 кадр/канал, 2CIF/CIF/QVGA/QCIF : 25 кадр/канал; до 10-ти пользователей Unicast Mode; поддержка ONVIF profile S, SUNAPI (HTTP API); рабочая температура -10°C ~ +50°C; питание 12V DC, PoE(IEEE 802.3af), макс. 5Вт (12V, 0.417A); размеры 178.0x 34.0 x127.8.0 мм; вес 520 гр. | 509.03 | SPE-420 | 8-10 недель
| 2022-11-30 | WISENET Coder 16CH | SPE-1620/VAP | Wisenet SPE-1620 | 16-ти канальный IP-кодер для оцифровки аналоговых камер формата CVBS, AHD(2/4MП), CVI(2MП), TVI(2MП); 16 видео входов BNC, 1.0V / 75Ω композитный PAL; видеовыход 1 HDMI (мультикартинка, 1920 x 1080); встроенная видео аналитика (детектор движения, потеря видео, внешнее воздействие, потеря сети, тревожный датчик), приватные маски х 4; сухие контакты I/O - 16 вход./4 вых.; поддержка аудио - 4 вход./1 вых., аудио кодек G.711 u-law; RS-485 (полудуплекс), протоколы управления SAMSUNG-T, PELCO-P/D; Pelco-C (CVBS), AHD, TVI, CVI; сетевой разъем 1хRJ-45 (10/100/1000 BASE-T); формат сжатия видео H.265, H.264 (MPEG-4 Part 10/AVC), MJPEG; поддерживаемые разрешения 1920 x 1080, 1280 x 720, 928 x 576, 928 x288, 704 x 576, 704 x 288, 352 x 288; до 2-х видеопотоков на канал Main Stream: 2MP : 15 кадр/канал, 1080p/720p/WD1/4CIF/CIF : 25 кадр/канал; до 48-ми пользователей rtp/rtsp; поддержка ONVIF profile S, SUNAPI (HTTP API); рабочая температура -10°C ~ +45°C; питание 12V DC/5A, макс. 16Вт (12V, 1.33A); размеры 370.0 x 44 x 320.0 мм; вес 2,32 кг. | 935.58 | SPE-1620 | 8-10 недель
| 2023-12-30 | WISENET Audio Coder 1CH | SPM-4210/VEX | Wisenet SPM-4210 | IP кодер для оцифровки аудио канала и сухих контактов для поворотных камер серии Wisenet PTZ Plus; настраиваемые 4 сухих контакты (вход/выход), 12В DC макс. нагрузка 50 mA; аудио вход/выход 1Vrms; RJ-45 (10/100BASE-T); кодек звука: G.711 u-law /G.726 Selectable. G.726(ADPCM) 8KHz, G.711 8KHz. G.726: 16Kbps, 24Kbps, 32Kbps, 40Kbps. AAC-LC: 48Kbps at 16KHz; поддерживаемые протоколы IPv4, IPv6, TCP/IP, UDP/IP, RTP(UDP), RTP(TCP), RTCP,RTSP, NTP, HTTP, HTTPS, SSL/TLS, DHCP, ICMP, ARP, DNS, LLDP; SUNAPI(HTTP API); встроенный web-интерфейс; рабочая температура -40°C~+60°C; питание PoE(IEEE802.3af, Class3), макс. 4.5W; цвет корпуса белый, размеры 143 х 73 х 27.3 мм., вес 171 гр.; поддерживаемые модели камер: XNP-6400/6400R/6400RW/8250/8250R/8300RW/9250/9250R/9300RW | 214.46 | SPM-4210 | 8-10 недель
IP декодеры
| 2022-12-31 | WISENET Decorder | SPD-150P/KAP | Wisenet SPD-150 | IP видео декодер на 48 IP камер (HDMI : 32CH, VGA : 16CH, CVBS : 1CH), встроенный веб-интерфейс; поддержка кодеков H.265/H.264/MJPEG; поддержка протоколов стандарта ONVIF Profile S и протоколов RTP/RTSP; порт RJ-45 (10/100/1000 BASE-T); разъемы для вывода изображения на монитор: HDMI до 4К, VGA (DB15), CVBS (BNC); 2xUSB 2.0; линейный аудио выход (G.711 / G.726 / AAC); декодирование сигнала 30кадр/сек при разрешении 8MП, поддержка камер до 12MП; поддержка отображения вертикальных изображений Hallway View; питание DC12V, PoE; 8.4W (12V DC), Max. 8.4W (PoE); +0°C ~ +40°C, размеры 178.0 x 34.0 x 187.8 мм, вес 0.68 кг. | 840.65 | SPD-150 | 8-10 недель
| 2022-12-31 | WISENET Decorder | SPD-151/KAP | Wisenet SPD-151 | IP видео декодер на 48 IP камер (HDMI : 32CH, VGA : 16CH, CVBS : 1CH), встроенный веб-интерфейс с поддержкой просмотра видео; поддержка кодеков H.265/H.264/MJPEG до 12МП; Макс. полоса пропускания при декодировании 200Мб/сек; до 20 раскладок на монитор; поддержка протоколов стандарта ONVIF Profile S и протоколов RTP/RTSP; порт RJ-45 (10/100/1000 BASE-T); разъемы для вывода изображения на монитор: HDMI до 4К, VGA (DB15), CVBS (BNC); 2xUSB 2.0; линейный аудио выход (G.711 / G.726 / AAC); декодирование сигнала 30кадр/сек при разрешении 8MП, поддержка камер до 12MП; поддержка отображения вертикальных изображений Hallway View; питание DC12V, PoE; 8.4W (12V DC), Max. 8.4W (PoE); +0°C ~ +40°C, размеры 178.0 x 34.0 x 187.8 мм, вес 0.68 кг. | 843.06 | SPD-151 | 8-10 недель
| 2022-12-31 | WISENET Decorder | SPD-1660RP/KAP | Wisenet SPD-1660RP | IP видео декодер на 16 мониторов, корзина для установки плат SPD-260BP; HDMI 16 мониторов (8 до 4K, 8 до 1080p) или VGA 16 мониторов до 1080p; макс. количество каналов видео: 32 канала при разрешении 4K@30кадр/сек, 48 каналов при разрешении 5MП@30кадр/сек, 64 канала при разрешении 4MП@30кадр/сек, 80 каналов при разрешении 3MП@30кадр/сек, 128 каналов при разрешении 2MП (1080P)@30кадр/сек; сетевой порт RJ-45 (10/100/1,000 BASE-T); пропускная способность сеть/декодирование - 512Mbps / 600Mbps; поддержка до 20 раскладок на монитор; RS-485; 2 порта USB 2.0; аудио выход, кодек G.711, G.726, AAC; тревожные входы/выходы - 16/8; протоколы SUNAPI (2.3 и выше), SVNP; управление через Wisenet SSM, Web-интерфейс; питание 100 ~ 240V AC; макс. 90Вт (с 8 подключенными платами SPD-260BP); рабочая температура +0°C ~ +40°C; размеры 487.8 x 187.0 x 363.4 мм; вес 6.79 кг. (без SPD-260BP) | 1489.9 | SPD-1660RP | 8-10 недель
| 2022-12-31 | WISENET Decorder | SPD-260BP/KAP | Wisenet SPD-260BP | IP видео декодер плата на 2 монитора; видеовыход HDMI x 2 шт. (1 до 4K, 1 до 1080p), VGA x 2 шт. до 1080р; кодек H.265 / H.264 / MJPEG; поддерживаемые разрешения 12MП (4000x3000), 8MП (4096x2160), 5MП (2592 x 1944), 3MП (2048 x 1536), 2MП (1920 x 1080, 1600 x 1200), 1.3MП и ниже, поддержка Hallway отображения (1080 x 1920, 720 x 1280); количество каналов декодирования: 4 канала при разрешении 4K@30кадр/сек, 16 каналов при разрешении 2MП (1080P)@30кадр/сек; максимальное разрешение до 12МП; поддержка до 20 расладок на монитор; видеовход для подачи изображения от сторонних систем HDMI до 1080р; аудиовыход, кодек G.711, G.726, AAC; макс. потребление 9Вт; рабочая температура +0°C ~ +40°C; размеры 173.6 x 40.4 x 158.9 мм; вес 284 гр. | 850.35 | SPD-260BP | 8-10 недель
Сетевые пульты управления (джойстики)
| 2022-12-31 | Netwrok Controller | SPC-2000/KEX | Wisenet SPC-2000 | Пульт управления с джойстиком сетевой, перемещение в 3-х осях, подключение по USB 2/0, Direct X, 157 х 127 х168мм, 440г. | 654.11 | SPC-2000 | 8-10 недель
Базовое программное обеспечение Wisenet SSM 2.1
|  | Viewer license | SSW-CH00L/EX | Wisenet SSW-CH00L | Базовая лицензия Wisenet SSM для управления системой видеонаблюдения до 10000 камер при использовании IP/аналоговых регистраторов Wisenet, интеллектуальный поиск по архиву, поддержка ONVIF, резервное копирование по расписанию, интеграция с СКУД Wisenet ACS | 0 | Wisenet SSM 2.0 | Эл. лицензия
|  | Recording license | SSW-CH01L/EX | Wisenet SSW-CH01L | Лицензия на 1 канал записи, поддержка ONVIF (Profile S), 520 Мбит/сек, H.265, H.264. MPEG4, JPEG, до 128 камер на сервер | 77.7 | Wisenet SSM 2.0 | Эл. лицензия
|  | Recording license | SSW-CH04L/EX | Wisenet SSW-CH04L | Лицензия на 4 канала записи, поддержка ONVIF (Profile S), 520 Мбит/сек, H.265, H.264. MPEG4, JPEG, до 128 камер на сервер | 310.8 | Wisenet SSM 2.0 | Эл. лицензия
|  | Recording license | SSW-CH08L/EX | Wisenet SSW-CH08L | Лицензия на 8 каналов записи, поддержка ONVIF (Profile S), 520 Мбит/сек, H.265, H.264. MPEG4, JPEG, до 128 камер на сервер | 621.6 | Wisenet SSM 2.0 | Эл. лицензия
|  | Recording license | SSW-CH16L/EX | Wisenet SSW-CH16L | Лицензия на 16 каналов записи, поддержка ONVIF (Profile S), 520 Мбит/сек, H.265, H.264. MPEG4, JPEG, до 128 камер на сервер | 1243.2 | Wisenet SSM 2.0 | Эл. лицензия
|  | Recording license | SSW-CH32L/EX | Wisenet SSW-CH32L | Лицензия на 32 канала записи, поддержка ONVIF (Profile S), 520 Мбит/сек, H.265, H.264. MPEG4, JPEG, до 128 камер на сервер | 2486.4 | Wisenet SSM 2.0 | Эл. лицензия
|  | Recording license | SSW-CH64L/EX | Wisenet SSW-CH64L | Лицензия на 64 канала записи, поддержка ONVIF (Profile S), 520 Мбит/сек, H.265, H.264. MPEG4, JPEG, до 128 камер на сервер | 4972.8 | Wisenet SSM 2.0 | Эл. лицензия
|  | Recording license | SSW-CH128L/EX | Wisenet SSW-CH128L | Лицензия на 128 канала записи, поддержка ONVIF (Profile S), 520 Мбит/сек, H.265, H.264. MPEG4, JPEG, до 128 камер на сервер | 7459.2 | Wisenet SSM 2.0 | Эл. лицензия
|  | Transaction Cerver | SSW-TS10L/EX | Wisenet SSW-TS10L | Лицензия для интеграции SSM со сторонними охранными системами | 3008.1 | Wisenet SSM 2.0 | Эл. лицензия
|  | Video Decoder | SSW-VD10L/EX | Wisenet SSW-VD10L | Лицензия для управления видеостеной до 4-x мониторов, возможность расширения до 36 мониторов | 444 | Wisenet SSM 2.0 | Эл. лицензия
|  | ANPR | SSW-PL03L/EX | Wisenet SSW-PL03L | Лицензия для интеграции с камерным модулем распознавания номеров компании FF Group (НомерОК) на 3 канала. Распознавание номеров происходит на борту камеры, метаданные передаются в SSM; возможен поиск по символам номерного знака; возможность создания белого, черного и временного списка автомобилей; управление исполнительными устройствами (шлагбаум/ворота) через сухие контакты камер. | 1611.72 | Wisenet SSM 2.0 | Эл. лицензия
|  | ANPR | SSW-PL10L/EX | Wisenet SSW-PL10L | Лицензия для интеграции с камерным модулем распознавания номеров компании FF Group (НомерОК) на 128 каналов. Распознавание номеров происходит на борту камеры, метаданные передаются в SSM; возможен поиск по символам номерного знака; возможность создания белого, черного и временного списка автомобилей; управление исполнительными устройствами (шлагбаум/ворота) через сухие контакты камер. | 4884 | Wisenet SSM 2.0 | Эл. лицензия
Программное обеспечение Wisenet Retail Insight
|  | Retail Insight | SSI-CR01L/EX | Wisenet SSI-CR01L | Лицензия Wisenet Retail Insight на 1 канал для сбора статистических данных от камер серии Wisenet X (подсчет людей (People counting), горячая карта (Heatmap), управление очередью (Queue management). Рекомендованные характеристики ПК: CPU : Intel i7-4770@3.40GHz, RAM : 16GB, OS : Windows 7 / 8 / 8.1 / 10 (64bit) | 266.4 | Retail Insight | Эл. лицензия
|  | Retail Insight | SSI-CR04L/EX | Wisenet SSI-CR04L | Лицензия Wisenet Retail Insight на 4 канала для сбора статистических данных от камер серии Wisenet X (подсчет людей (People counting), горячая карта (Heatmap), управление очередью (Queue management). Рекомендованные характеристики ПК: CPU : Intel i7-4770@3.40GHz, RAM : 16GB, OS : Windows 7 / 8 / 8.1 / 10 (64bit) | 1065.6 | Retail Insight | Эл. лицензия
|  | Retail Insight | SSI-CR08L/EX | Wisenet SSI-CR08L | Лицензия Wisenet Retail Insight на 8 каналов для сбора статистических данных от камер серии Wisenet X (подсчет людей (People counting), горячая карта (Heatmap), управление очередью (Queue management). Рекомендованные характеристики ПК: CPU : Intel i7-4770@3.40GHz, RAM : 16GB, OS : Windows 7 / 8 / 8.1 / 10 (64bit) | 2131.2 | Retail Insight | Эл. лицензия
|  | Retail Insight | SSI-CR16L/EX | Wisenet SSI-CR16L | Лицензия Wisenet Retail Insight на 16 каналов для сбора статистических данных от камер серии Wisenet X (подсчет людей (People counting), горячая карта (Heatmap), управление очередью (Queue management). Рекомендованные характеристики ПК: CPU : Intel i7-4770@3.40GHz, RAM : 16GB, OS : Windows 7 / 8 / 8.1 / 10 (64bit) | 4262.4 | Retail Insight | Эл. лицензия
|  | Retail Insight | SSI-CR32L/EX | Wisenet SSI-CR32L | Лицензия Wisenet Retail Insight на 32 канала для сбора статистических данных от камер серии Wisenet X (подсчет людей (People counting), горячая карта (Heatmap), управление очередью (Queue management). Рекомендованные характеристики ПК: CPU : Intel i7-4770@3.40GHz, RAM : 16GB, OS : Windows 7 / 8 / 8.1 / 10 (64bit) | 8524.8 | Retail Insight | Эл. лицензия
|  | Retail Insight | SSI-CR64L/EX | Wisenet SSI-CR64L | Лицензия Wisenet Retail Insight на 64 канала для сбора статистических данных от камер серии Wisenet X (подсчет людей (People counting), горячая карта (Heatmap), управление очередью (Queue management). Рекомендованные характеристики ПК: CPU : Intel i7-4770@3.40GHz, RAM : 16GB, OS : Windows 7 / 8 / 8.1 / 10 (64bit) | 15340.2 | Retail Insight | Эл. лицензия
|  | Retail Insight | SSI-CR128L/EX | Wisenet SSI-CR128L | Лицензия Wisenet Retail Insight на 128 каналов для сбора статистических данных от камер серии Wisenet X (подсчет людей (People counting), горячая карта (Heatmap), управление очередью (Queue management). Рекомендованные характеристики ПК: CPU : Intel i7-4770@3.40GHz, RAM : 16GB, OS : Windows 7 / 8 / 8.1 / 10 (64bit) | 25574.4 | Retail Insight | Эл. лицензия
Цифровые мультиформатные камеры стандарта 1080p AHD/TVI/CVI/CVBS
| 2022-12-31 | WISENET HD+ | HCB-6000/VAP | Wisenet HCB-6000 | Мультиформатная корпусная камера, высокого разрешения FULL HD 1080p AHD / TVI / CVI / CVBS, с функцией день-ночь (эл.мех. ИК фильтр), 1/2.8" CMOS, без объектива, С/CS, поддержка объективов P-iris, 1920х1080, 30 к/с, цвет 0.09 люкс. (F1.2)/ монохр. 0.009Lux(F1.2), 1 BNC (AHD / TVI / CVI / CVBS на выбор), BLC, компенсация встречной засветки HLC, WB, AGC, OSD, WDR 120ДБ, фильтр шумоподавления SSNRIV, маскинг зон (4 зоны), детектор движения (4 зоны), антитуман Defog; электронный затвор 1сек. ~ 1/12,000сек.; передача видео сигнала до 500 м., RS-485: Samsung T/E, Pelco D/P, Panasonic Bosch, Honeywell, Vicon, GE, AD; Coax : Pelco-C(coaxitron), ACP(AHD Coax Protocol); 1 тревожный выход (детектор движения); питание AC 24V/DC 12V, потребляемая мощность: макс. 3.5Вт. ; -10°C ~ +55°C, 68.4 × 59.6 × 92.7 мм, вес 231 гр. | 138.22 | HCB-6000 | 8-10 недель
| 2022-12-31 | WISENET HD+ | HCB-6000PH/VEU | Wisenet HCB-6000PH | Мультиформатная корпусная камера, высокого разрешения FULL HD 1080p AHD / TVI / CVI / CVBS, с функцией день-ночь (эл.мех. ИК фильтр), 1/2.8" CMOS, без объектива, С/CS, поддержка объективов P-iris, 1920х1080, 30 к/с, цвет 0.04 люкс. (F1.2)/ монохр. 0.004Lux(F1.2), 1 BNC (AHD / TVI / CVI / CVBS на выбор), BLC, компенсация встречной засветки HLC, WB, AGC, OSD, WDR 120ДБ, фильтр шумоподавления SSNRIV, маскинг зон (4 зоны), детектор движения (4 зоны), антитуман Defog; электронный затвор 1сек. ~ 1/12,000сек.; передача видео сигнала до 500 м., RS-485: Samsung T/E, Pelco D/P, Panasonic Bosch, Honeywell, Vicon, GE, AD; Coax : Pelco-C(coaxitron), ACP(AHD Coax Protocol); 1 тревожный выход (детектор движения); питание AC 220V, потребляемая мощность: макс. 3.5Вт. ; -10°C ~ +55°C, 68.4 × 59.6 × 92.7 мм, вес 231 гр. | 170.3 | HCB-6000PH | 8-10 недель
| 2022-12-31 | WISENET HD+ | HCB-6001/VAP | Wisenet HCB-6001 | Мультиформатная корпусная камера, высокого разрешения FULL HD 1080p AHD / TVI / CVI / CVBS, с функцией день-ночь (эл.мех. ИК фильтр), 1/2.8" CMOS, без объектива, С/CS, поддержка объективов P-iris, 1920х1080, 30 к/с, цвет 0.09 люкс. (F1.2)/ монохр. 0.009Lux(F1.2), 1 BNC (AHD / TVI / CVI / CVBS на выбор), сервопривод на матрице для автоматической подстройки фокуса (Simple Focus); BLC, компенсация встречной засветки HLC, WB, AGC, OSD, WDR 120ДБ, фильтр шумоподавления SSNRIV, маскинг зон (4 зоны), детектор движения (4 зоны), антитуман Defog; электронный затвор 1сек. ~ 1/12,000сек.; передача видео сигнала до 500 м., RS-485: Samsung T/E, Pelco D/P, Panasonic Bosch, Honeywell, Vicon, GE, AD; Coax : Pelco-C(coaxitron), ACP(AHD Coax Protocol); 1 тревожный выход (детектор движения); питание AC 24V/DC 12V, потребляемая мощность: макс. 6Вт. ; -10°C ~ +55°C, 73.1× 67.2 × 123.9 мм, вес 287 гр. | 185.13 | HCB-6001 | 8-10 недель
| 2022-12-31 | WISENET HD+ | HCD-6010/VAP | Wisenet HCD-6010 | Мультиформатная внутренняя купольная камера высокого разрешения FULL HD 1080p AHD / TVI / CVI / CVBS, с функцией день-ночь (эл.мех. ИК фильтр); матрица 1/2.8" CMOS разрешение 2МП 1,984(H) x 1,097(V), фиксированный объектив 2,8 мм; углы обзора Гор.: 113.7˚ / Верт.: 61.5˚; чувствителльность Цв. 0.27 люкс (F2.0, 1/30сек)/ Чб. 0017 люкс, 1920х1080, 30fps@1080p, 30fps@720p, WDR 120Дб, фильтр шумоподавления SSNR IV, детектор движения 4-х зонный, 8 зон маскирования, антитуман (Defog), электронный затвор 1сек. ~ 1/12,000сек.; передача видео до 500 м., протоколы управления AHD : ACP (AHD Coax Protocol), CVBS : Pelco-C (Coaxitron), CCP (CVI Coax Protocol), TCP (TVI Coax Protocol); питание DC 12V, макс. 3.6Вт.; -10°C ~ +55°C; Ø110 x 86 мм., вес 221 гр. | 172.78 | HCD-6010 | 8-10 недель
| 2022-12-31 | WISENET HD+ | HCD-6020R/VAP | Wisenet HCD-6020R | Мультиформатная внутренняя купольная камера высокого разрешения FULL HD 1080p AHD / TVI / CVI / CVBS, с функцией день-ночь (эл.мех. ИК фильтр) и ИК-подсветкой до 20 метров, 1/2.8" CMOS разрешение 1,984(H) x 1,097(V), фиксированный объектив 4 мм; углы обзора Гор.: 87.6˚ / Верт.: 46.4˚; чувствителльность Цв. 0.17 люкс (F1.6, 1/30сек)/ 0 люкс c ИК-подсветкой, 1920х1080, 30fps@1080p, 30fps@720p, WDR 120Дб, фильтр шумоподавления SSNR IV, детектор движения 4-х зонный, 8 зон маскирования, антитуман (Defog), электронный затвор 1сек. ~ 1/12,000сек.; передача видео до 500 м., протоколы управления AHD : ACP (AHD Coax Protocol), CVBS : Pelco-C (Coaxitron), CCP (CVI Coax Protocol), TCP (TVI Coax Protocol); питание DC 12V, макс. 5.4Вт.; -10°C ~ +55°C; Ø110 x 86 мм., вес 227 гр. | 199.93 | HCD-6020R | 8-10 недель
| 2022-12-31 | WISENET HD+ | HCD-6070R/VAP | Wisenet HCD-6070R | Мультиформатная внутренняя купольная камера высокого разрешения FULL HD 1080p AHD / TVI / CVI / CVBS, с функцией день-ночь (эл.мех. ИК фильтр) и ИК-подсветкой до 20 метров, 1/2.8" CMOS разрешение 1,984(H) x 1,105(V) 2.19MП, варифокальный объектив 3.2~10 мм; углы обзора Гор.: 110.2˚(Wide) ~ 32˚(Tele) / Верт: 55.4˚(Wide) ~ 18˚(Tele); 0.11 люкс (F1.4)/0 люкс c ИК-подсветкой, 1920х1080, 30fps@1080p, 30fps@720p, WDR 120Дб, фильтр шумоподавления SSNRIV, детектор движения 4-х зонный, 4-е зоны маскирования, антитуман (Defog), электронный затвор 1сек. ~ 1/12,000сек.; тревожные входы/выходы: 1 выход (при срабатывании детектора движения); передача видео до 500 м., протоколы управления AHD : ACP (AHD Coax Protocol), CVBS : Pelco-C (Coaxitron), CCP (CVI Coax Protocol), TCP (TVI Coax Protocol), RS-485; питание DC 12V/ AC 24V, макс. 4.2Вт.; -10°C ~ +55°C; Ø119.8 x 98.5 мм., вес 360 гр. | 202.39 | HCD-6070R | 8-10 недель
| 2022-12-31 | WISENET HD+ | HCD-6080R/VAP | Wisenet HCD-6080R | Мультиформатная внутренняя купольная камера высокого разрешения FULL HD 1080p AHD / TVI / CVI / CVBS, с функцией день-ночь (эл.мех. ИК фильтр) и ИК-подсветкой до 20 метров, 1/2.8" CMOS разрешение 1,984(H) x 1,105(V) 2.19MП, моторизованный варифокальный объектив 3.2~10 мм; углы обзора Гор.: 110.2˚(Wide) ~ 32˚(Tele) / Верт: 55.4˚(Wide) ~ 18˚(Tele); 0.11 люкс (F1.4)/0 люкс c ИК-подсветкой, 1920х1080, 30fps@1080p, 30fps@720p, WDR 120Дб, фильтр шумоподавления SSNRIV, детектор движения 4-х зонный, 4-е зоны маскирования, антитуман (Defog), электронный затвор 1сек. ~ 1/12,000сек.; тревожные входы/выходы: 1 выход (при срабатывании детектора движения); передача видео до 500 м., протоколы управления AHD : ACP (AHD Coax Protocol), CVBS : Pelco-C (Coaxitron), CCP (CVI Coax Protocol), TCP (TVI Coax Protocol), RS-485; питание DC 12V/ AC 24V, макс. 6Вт.; -10°C ~ +55°C; Ø119.8 x 98.5 мм., вес 500 гр. | 227.07 | HCD-6080R | 8-10 недель
| 2022-12-31 | WISENET HD+ | HCV-6070R/VAP | Wisenet HCV-6070R | Мультиформатная уличная антивандальная купольная камера высокого разрешения FULL HD 1080p AHD / TVI / CVI / CVBS, с функцией день-ночь (эл.мех. ИК фильтр) и ИК-подсветкой до 30 метров, 1/2.8" CMOS разрешение 1,984(H) x 1,105(V) 2.19MП, варифокальный объектив 3.2~10 мм; углы обзора Гор.: 110.2˚(Wide) ~ 32˚(Tele) / Верт: 55.4˚(Wide) ~ 18˚(Tele); 0.11 люкс (F1.4)/0 люкс c ИК-подсветкой, 1920х1080, 30fps@1080p, 30fps@720p, WDR 120Дб, фильтр шумоподавления SSNRIV, детектор движения 4-х зонный, 4-е зоны маскирования, антитуман (Defog), электронный затвор 1сек. ~ 1/12,000сек.; тревожные входы/выходы: 1 выход (при срабатывании детектора движения); передача видео до 500 м., протоколы управления AHD : ACP (AHD Coax Protocol), CVBS : Pelco-C (Coaxitron), CCP (CVI Coax Protocol), TCP (TVI Coax Protocol), RS-485; питание DC 12V/ AC 24V, макс. 4.2Вт.; -30°C ~ +55°C; IP66, IK10, Ø137 x 106.1 мм., вес 716 гр. | 232.02 | HCV-6070R | 8-10 недель
| 2022-12-31 | WISENET HD+ | HCV-6080R/VAP | Wisenet HCV-6080R | Мультиформатная уличная антивандальная купольная камера высокого разрешения FULL HD 1080p AHD / TVI / CVI / CVBS, с функцией день-ночь (эл.мех. ИК фильтр) и ИК-подсветкой до 20 метров, 1/2.8" CMOS разрешение 1,984(H) x 1,105(V) 2.19MП, моторизованный варифокальный объектив 3.2~10 мм; углы обзора Гор.: 110.2˚(Wide) ~ 32˚(Tele) / Верт: 55.4˚(Wide) ~ 18˚(Tele); 0.11 люкс (F1.4)/0 люкс c ИК-подсветкой, 1920х1080, 30fps@1080p, 30fps@720p, WDR 120Дб, фильтр шумоподавления SSNRIV, детектор движения 4-х зонный, 4-е зоны маскирования, антитуман (Defog), электронный затвор 1сек. ~ 1/12,000сек.; тревожные входы/выходы: 1 выход (при срабатывании детектора движения); передача видео до 500 м., протоколы управления AHD : ACP (AHD Coax Protocol), CVBS : Pelco-C (Coaxitron), CCP (CVI Coax Protocol), TCP (TVI Coax Protocol), RS-485; питание DC 12V/ AC 24V, макс. 6Вт.; -30°C ~ +55°C; IP66, IK10; Ø137 x 106.1 мм., вес 716 гр. | 254.22 | HCV-6080R | 8-10 недель
| 2022-12-31 | WISENET HD+ | HCO-6020R/VAP | Wisenet HCO-6020R | Мультиформатная уличная цилиндрическая камера высокого разрешения FULL HD 1080p AHD / TVI / CVI / CVBS, с функцией день-ночь (эл.мех. ИК фильтр) и ИК-подсветкой до 30 метров, 1/2.8" CMOS разрешение 1,984(H) x 1,105(V) 2.19MП, фиксированный объектив 4 мм; углы обзора Гор.: 87.6˚ / Верт.: 46.4˚; чувствителльность Цв. 0.17 люкс (F1.6, 1/30сек)/ 0 люкс c ИК-подсветкой, 1920х1080, 30fps@1080p, 30fps@720p, WDR 120Дб, фильтр шумоподавления SSNRIV, детектор движения 4-х зонный, 8 зон маскирования, антитуман (Defog), электронный затвор 1сек. ~ 1/12,000сек.; передача видео до 500 м., протоколы управления AHD : ACP (AHD Coax Protocol), CVBS : Pelco-C (Coaxitron), CCP (CVI Coax Protocol), TCP (TVI Coax Protocol); питание DC 12V, макс. 5,4Вт.; -30°C ~ +55°C; IP66, IK10, Ø58.6 x 165.2 мм., вес 279 гр. | 202.39 | HCO-6020R | 8-10 недель
| 2022-12-31 | WISENET HD+ | HCO-6070R/VAP | Wisenet HCO-6070R | Мультиформатная уличная цилиндрическая камера высокого разрешения FULL HD 1080p AHD / TVI / CVI / CVBS, с функцией день-ночь (эл.мех. ИК фильтр) и ИК-подсветкой до 30 метров, 1/2.8" CMOS разрешение 1,984(H) x 1,105(V) 2.19MП, варифокальный объектив 3.2 ~ 10 мм (4,4х); углы обзора Гор.: 108.78˚(Wide) ~ 32.27˚(Tele) / Верт.: 57.22˚(Wide) ~ 18.15˚(Tele); 0.11 люкс (F1.4)/0 люкс c ИК-подсветкой, 1920х1080, 30fps@1080p, 30fps@720p, WDR 120Дб, фильтр шумоподавления SSNRIV, детектор движения 4-х зонный, 4-е зоны маскирования, антитуман (Defog), электронный затвор 1сек. ~ 1/12,000сек.; тревожные входы/выходы: 1 выход (при срабатывании детектора движения); передача видео до 500 м., протоколы управления AHD : ACP (AHD Coax Protocol), CVBS : Pelco-C (Coaxitron), CCP (CVI Coax Protocol), TCP (TVI Coax Protocol), RS-485; питание DC 12V/ AC 24V, макс. 6Вт.; -30°C ~ +55°C; IP66, IK10, Ø78.0 x 87.0 x 260.0 мм., вес 922 гр. | 234.49 | HCO-6070R | 8-10 недель
| 2022-12-31 | WISENET HD+ | HCO-6080R/VAP | Wisenet HCO-6080R | Мультиформатная уличная цилиндрическая камера высокого разрешения FULL HD 1080p AHD / TVI / CVI / CVBS, с функцией день-ночь (эл.мех. ИК фильтр) и ИК-подсветкой до 20 метров, 1/2.8" CMOS разрешение 1,984(H) x 1,105(V) 2.19MП, моторизованный варифокальный объектив 3.2 ~ 10 мм (4,4х), функция Simple Focus; углы обзора Гор.: 108.78˚(Wide) ~ 32.27˚(Tele) / Верт.: 57.22˚(Wide) ~ 18.15˚(Tele); 0.11 люкс (F1.4)/0 люкс c ИК-подсветкой, 1920х1080, 30fps@1080p, 30fps@720p, WDR 120Дб, фильтр шумоподавления SSNRIV, детектор движения 4-х зонный, 4-е зоны маскирования, антитуман (Defog), электронный затвор 1сек. ~ 1/12,000сек.; тревожные входы/выходы: 1 выход (при срабатывании детектора движения); передача видео до 500 м., протоколы управления AHD : ACP (AHD Coax Protocol), CVBS : Pelco-C (Coaxitron), CCP (CVI Coax Protocol), TCP (TVI Coax Protocol), RS-485; питание DC 12V/ AC 24V, макс. 6Вт.; -30°C ~ +55°C; IP66, IK10; Ø78.0 x 87.0 x 260.0 мм., вес 922 гр. | 254.22 | HCO-6080R | 8-10 недель
Цифровые камеры стандарта AHD 4МП
| 2022-12-31 | WISENET HD+ | HCB-7000A/VAP | Wisenet HCB-7000A | 4 МП AHD корпусная камера высокого разрешения QHD (2560 x 1440, 25 кадр/сек), матрица 1/3" 4MП CMOS, с функцией день-ночь (эл.мех. ИК фильтр), крепление объектива С/CS, цвет 0.16 люкс. (F1.2)/ монохр. 0.009Lux(F1.2), видеовыходы BNC (AHD) / CVBS, компенсация задней засветки (BLC), компенсация встречной засветки (HLC), D-WDR, фильтр шумоподавления 2D DNR, детектор движения (4 зоны), приватные зоны (2 зоны), электронный затвор 1/30сек. ~ 1/12,000сек.; передача видео сигнала до 500 м., RS-485: телеметрия Samsung T/E, Pelco D/P; Coax : Pelco-C(coaxitron), ACP (AHD Coax Protocol); 1 тревожный выход (детектор движения); питание AC 24V/DC 12V, потребляемая мощность: макс. 3.6Вт. ; -10°C ~ +55°C, размеры 68.4× 59.6 × 92.7 мм, вес 186 гр. | 138.22 | HCB-7000A | 8-10 недель
| 2022-12-31 | WISENET HD+ | HCB-7000PHA/VEU | Wisenet HCB-7000PHA | 4 МП AHD корпусная камера высокого разрешения QHD (2560 x 1440, 25 кадр/сек), матрица 1/3" 4MП CMOS, с функцией день-ночь (эл.мех. ИК фильтр), крепление объектива С/CS, цвет 0.16 люкс. (F1.2)/ монохр. 0.009Lux(F1.2), видеовыходы BNC (AHD) / CVBS, компенсация задней засветки (BLC), компенсация встречной засветки (HLC), D-WDR, фильтр шумоподавления 2D DNR, детектор движения (4 зоны), приватные зоны (2 зоны), электронный затвор 1/30сек. ~ 1/12,000сек.; передача видео сигнала до 500 м., RS-485: телеметрия Samsung T/E, Pelco D/P; Coax : Pelco-C(coaxitron), ACP (AHD Coax Protocol); 1 тревожный выход (детектор движения); питание AC 230V, потребляемая мощность: макс. 4.5Вт. ; -10°C ~ +55°C, размеры 68.4× 59.6 × 116.6 мм, вес 398 гр. | 170.3 | HCB-7000PHA | 8-10 недель
| 2022-12-31 | WISENET HD+ | HCD-7010RA/VAP | Wisenet HCD-7010RA | 4 Мпикс AHD внутренняя купольная камера высокого разрешения, с функцией день-ночь (эл.мех. ИК фильтр) и ИК-подсветкой до 15 метров, TBD" CMOS, объектив фиксированный 2.8 мм, передача видео до 500 м., питание DC 12V, -10°C ~ +55°C | 138.22 | HCD-7010RA | 8-10 недель
| 2022-12-31 | WISENET HD+ | HCD-7020RA/VAP | Wisenet HCD-7020RA | 4 Мпикс AHD внутренняя купольная камера высокого разрешения, с функцией день-ночь (эл.мех. ИК фильтр) и ИК-подсветкой до 15 метров, TBD" CMOS, объектив фиксированный 3.6 мм, передача видео до 500 м., питание DC 12V, -10°C ~ +55°C | 138.22 | HCD-7020RA | 8-10 недель
| 2022-12-31 | WISENET HD+ | HCD-7030RA/VAP | Wisenet HCD-7030RA | 4 Мпикс AHD внутренняя купольная камера высокого разрешения, с функцией день-ночь (эл.мех. ИК фильтр) и ИК-подсветкой до 15 метров, TBD" CMOS, объектив фиксированный 6 мм, передача видео до 500 м., питание DC 12V, -10°C ~ +55°C | 138.22 | HCD-7030RA | 8-10 недель
| 2022-12-31 | WISENET HD+ | HCD-7070RA/VAP | Wisenet HCD-7070RA | 4 МП AHD купольная камера высокого разрешения QHD (2560 x 1440, 25 кадр/сек), матрица 1/3" 4MП CMOS, с функцией день-ночь (эл.мех. ИК фильтр), варифокальный объектив 3.2 ~ 10 мм. (3.1x), углы обзора Гор.: 93.48˚(Wide) ~ 29.44˚(Tele) / Верт.: 50.47˚(Wide) ~ 16.64˚(Tele); цвет 0.16 люкс. (F1.6)/ монохр. 0 люкс. (ИК), ИК-подсветка - 20 м.; видеовыходы BNC (AHD) / CVBS, компенсация задней засветки (BLC), компенсация встречной засветки (HLC), D-WDR, фильтр шумоподавления 2D DNR, детектор движения (4 зоны), приватные зоны (2 зоны), электронный затвор 1/30сек. ~ 1/12,000сек.; передача видео сигнала до 500 м., телеметрия AHD : ACP (AHD Coax Protocol), CVBS : Pelco-C (Coaxitron); 1 тревожный выход (детектор движения); питание AC 24V/DC 12V, потребляемая мощность: макс. 5.8Вт. ; -10°C ~ +55°C, размеры Ø119.8 x 98.5 мм, вес 320 гр. | 207.33 | HCD-7070RA | 8-10 недель
| 2022-12-31 | WISENET HD+ | HCV-7010RA/VAP | Wisenet HCV-7010RA | 4 Мпикс AHD антивандальная уличная купольная камера высокого разрешения, с функцией день-ночь (эл.мех. ИК фильтр) и ИК-подсветкой до 20 метров, TBD" CMOS, объектив фиксированный 2.8 мм, передача видео до 500 м., питание DC 12V, -30°C ~ +55°C | 153.02 | HCV-7010RA | 8-10 недель
| 2022-12-31 | WISENET HD+ | HCV-7020RA/VAP | Wisenet HCV-7020RA | 4 Мпикс AHD антивандальная уличная купольная камера высокого разрешения, с функцией день-ночь (эл.мех. ИК фильтр) и ИК-подсветкой до 20 метров, TBD" CMOS, объектив фиксированный 3.6 мм, передача видео до 500 м., питание DC 12V, -30°C ~ +55°C | 153.02 | HCV-7020RA | 8-10 недель
| 2022-12-31 | WISENET HD+ | HCV-7030RA/VAP | Wisenet HCV-7030RA | 4 Мпикс AHD антивандальная уличная купольная камера высокого разрешения, с функцией день-ночь (эл.мех. ИК фильтр) и ИК-подсветкой до 20 метров, TBD" CMOS, объектив фиксированный 6 мм, передача видео до 500 м., питание DC 12V, -30°C ~ +55°C | 153.02 | HCV-7030RA | 8-10 недель
| 2022-12-31 | WISENET HD+ | HCV-7070RA/VAP | Wisenet HCV-7070RA | 4 МП AHD купольная антивандальная уличная камера высокого разрешения QHD (2560 x 1440, 25 кадр/сек), матрица 1/3" 4MП CMOS, с функцией день-ночь (эл.мех. ИК фильтр), варифокальный объектив 3.2 ~ 10 мм. (3.1x), углы обзора Гор.: 93.48˚(Wide) ~ 29.44˚(Tele) / Верт.: 50.47˚(Wide) ~ 16.64˚(Tele); цвет 0.16 люкс. (F1.6)/ монохр. 0 люкс. (ИК), ИК-подсветка - 30 м.; видеовыходы BNC (AHD) / CVBS, компенсация задней засветки (BLC), компенсация встречной засветки (HLC), D-WDR, фильтр шумоподавления 2D DNR, детектор движения (4 зоны), приватные зоны (2 зоны), электронный затвор 1/30сек. ~ 1/12,000сек.; передача видео сигнала до 500 м., телеметрия AHD : ACP (AHD Coax Protocol), CVBS : Pelco-C (Coaxitron); 1 тревожный выход (детектор движения); питание AC 24V/DC 12V, потребляемая мощность: макс. 5.8Вт. ; -30°C ~ +55°C, размеры Ø137 x 106.1 мм, вес 715 гр.; IP66, IK10 | 232.02 | HCV-7070RA | 8-10 недель
| 2022-12-31 | WISENET HD+ | HCO-7010RA/VAP | Wisenet HCO-7010RA | 4 МП AHD цилиндрическая уличная камера высокого разрешения QHD (2560 x 1440, 25 кадр/сек), матрица 1/3" 4MП CMOS, с функцией день-ночь (эл.мех. ИК фильтр), фиксированный объектив 2.8 мм., углы обзора Гор.: 107.48° / Верт.: 59.67°; цвет 0.26 люкс. (F1.8)/ монохр. 0 люкс. (ИК), ИК-подсветка - 20 м.; видеовыходы BNC (AHD) / CVBS, компенсация задней засветки (BLC), компенсация встречной засветки (HLC), D-WDR, фильтр шумоподавления 2D DNR, детектор движения (4 зоны), приватные зоны (2 зоны), электронный затвор 1/30сек. ~ 1/12,000сек.; передача видео сигнала до 500 м., телеметрия AHD : ACP (AHD Coax Protocol), CVBS : Pelco-C (Coaxitron); 1 тревожный выход (детектор движения); питание DC 12V, потребляемая мощность: макс. 5.0Вт. ; -30°C ~ +55°C, размеры Ø70.0 x 246.0 мм, вес 670 гр., IP66, IK10 | 153.02 | HCO-7010RA | 8-10 недель
| 2022-12-31 | WISENET HD+ | HCO-7020RA/VAP | Wisenet HCO-7020RA | 4 МП AHD цилиндрическая уличная камера высокого разрешения QHD (2560 x 1440, 25 кадр/сек), матрица 1/3" 4MП CMOS, с функцией день-ночь (эл.мех. ИК фильтр), фиксированный объектив 4.0 мм., углы обзора Гор.: 78.22° / Верт.: 41.21°; цвет 0.27 люкс. (F2.0)/ монохр. 0 люкс. (ИК), ИК-подсветка - 25 м.; видеовыходы BNC (AHD) / CVBS, компенсация задней засветки (BLC), компенсация встречной засветки (HLC), D-WDR, фильтр шумоподавления 2D DNR, детектор движения (4 зоны), приватные зоны (2 зоны), электронный затвор 1/30сек. ~ 1/12,000сек.; передача видео сигнала до 500 м., телеметрия AHD : ACP (AHD Coax Protocol), CVBS : Pelco-C (Coaxitron); 1 тревожный выход (детектор движения); питание DC 12V, потребляемая мощность: макс. 5.0Вт. ; -30°C ~ +55°C, размеры Ø70.0 x 246.0 мм, вес 670 гр., IP66, IK10 | 153.02 | HCO-7020RA | 8-10 недель
| 2022-12-31 | WISENET HD+ | HCO-7030RA/VAP | Wisenet HCO-7030RA | 4 МП AHD цилиндрическая уличная камера высокого разрешения QHD (2560 x 1440, 25 кадр/сек), матрица 1/3" 4MП CMOS, с функцией день-ночь (эл.мех. ИК фильтр), фиксированный объектив 6.0 мм., углы обзора Гор.: 49.01° / Верт.: 27.61°; цвет 0.27 люкс. (F2.0)/ монохр. 0 люкс. (ИК), ИК-подсветка - 30 м.; видеовыходы BNC (AHD) / CVBS, компенсация задней засветки (BLC), компенсация встречной засветки (HLC), D-WDR, фильтр шумоподавления 2D DNR, детектор движения (4 зоны), приватные зоны (2 зоны), электронный затвор 1/30сек. ~ 1/12,000сек.; передача видео сигнала до 500 м., телеметрия AHD : ACP (AHD Coax Protocol), CVBS : Pelco-C (Coaxitron); 1 тревожный выход (детектор движения); питание DC 12V, потребляемая мощность: макс. 5.0Вт. ; -30°C ~ +55°C, размеры Ø70.0 x 246.0 мм, вес 670 гр., IP66, IK10 | 153.02 | HCO-7030RA | 8-10 недель
| 2022-12-31 | WISENET HD+ | HCO-7070RA/VAP | Wisenet HCO-7070RA | 4 МП AHD цилиндрическая уличная камера высокого разрешения QHD (2560 x 1440, 25 кадр/сек), матрица 1/3" 4MП CMOS, с функцией день-ночь (эл.мех. ИК фильтр), варифокальный объектив 3.2 ~ 10 мм. (3.1x), углы обзора Гор.: 93.48˚(Wide) ~ 29.44˚(Tele) / Верт.: 50.47˚(Wide) ~ 16.64˚(Tele); цвет 0.16 люкс. (F1.6)/ монохр. 0 люкс. (ИК), ИК-подсветка - 30 м.; видеовыходы BNC (AHD) / CVBS, компенсация задней засветки (BLC), компенсация встречной засветки (HLC), D-WDR, фильтр шумоподавления 2D DNR, детектор движения (4 зоны), приватные зоны (2 зоны), электронный затвор 1/30сек. ~ 1/12,000сек.; передача видео сигнала до 500 м., телеметрия AHD : ACP (AHD Coax Protocol), CVBS : Pelco-C (Coaxitron); 1 тревожный выход (детектор движения); питание AC 24V/DC 12V, потребляемая мощность: макс. 5.8Вт. ; -30°C ~ +55°C, размеры Ø78.0 x 259.8 мм, вес 914 гр., IP66, IK10 | 232.02 | HCO-7070RA | 8-10 недель
Цифровые мультиформатные гибридные регистраторы 5 в 1 стандарта IP / AHD / TVI / CVI / CVBS
| 2024-12-26 | WISENET Hybrid 4CH | HRX-434/VAP | Wisenet HRX-434 | Мультиформатный гибридный 5 в 1 видеорегистратор, 4 аналоговых канала + 2 канала IP (суммарно 6 каналов); форматы видео сигнала IP/AHD/TVI/CVI/CVBS, поддерживаемые разрешения 8Mп, 5Mп, 4Mп, 1080p, 720p; пропускная способность 32Мб/сек.; запись видео 8Mп - 8 кадр/сек на канал, 5Mп - 12 кадр/сек на канал, 4Mп 12 кадр/сек на канал, 2Mп - 25 кадр/сек на канал; кодеки H.265, H.264, MJPEG, WiseStream; одновременное воспроизведение до 6 каналов; аудио 1 канал вход/1 канал выход, G.711/8KHz, G.726/40KHz; поддержка автоматической записи видео с карт памяти камер (Auto Recovery Backup); поиск по архиву: дата/время, фильтр детекторов от камер (виртуальная линия, вход/выход из зоны, оставленные/похищенные предметы, детектор лица, детектор звука), поиск по тексту от кассовых машин (POS), интеллектуальный поиск (виртуальная линия/направление пересечения, вход/выход из зоны); приложение для мобильных устройств Wisenet mobile (Android, iOS); выдео выходы для подключения мониторов VGA, HDMI до 4К (3840х2160), 2 х USB, установка 1 SATA HDD (до 6ТБ); сетевой порт RJ-45 10/100/1000 Base-T, RS-485, Samsung-T/Pelco-D/Pelco-P; управление по коаксиалу CVBS(Pelco-C)/AHD/CVI/TVI; тревожные входы/выходы: 4/1; аудио вход/выход 1/1; поддержка соединения P2P (QR код); до 10 удаленных подключений (поиск - 3, Live Unicast - 10); поддержка протоколов: TCP/IP, UDP/IP, RTP (UDP), RTP (TCP), RTSP, NTP, HTTP, DHCP (Server, Client), PPPoE, SMTP, ICMP, IGMP, ARP, DNS, DDNS, uPnP, HTTPS, SNMP, ONVIF (Profile-S), SUNAPI(Server, Client), Wisenet DDNS; блок питания 12V DC, потребление - Макс. 22Вт.; рабочая температура +0°C ~ +40°C, размеры: 300.0 x 47.0 x 208.7 мм, вес 1.5 кг. | 408.18 | HRX-434 | 8-10 недель
| 2024-12-26 | WISENET Hybrid 4CH | HRX-435/VAP | Wisenet HRX-435 | Мультиформатный гибридный 5 в 1 видеорегистратор, 4 аналоговых канала + 2 канала IP (суммарно 6 каналов); форматы видео сигнала IP/AHD/TVI/CVI/CVBS, поддерживаемые разрешения 8Mп, 5Mп, 4Mп, 1080p, 720p; пропускная способность 30Мб/сек.; запись видео 8Mп - 8 кадр/сек на канал, 5Mп - 12 кадр/сек на канал, 4Mп 12 кадр/сек на канал, 2Mп - 25 кадр/сек на канал; кодеки H.265, H.264, MJPEG, WiseStream; одновременное воспроизведение до 6 каналов; аудио 1 канал вход/1 канал выход, G.711/8KHz, G.726/40KHz; поддержка автоматической записи видео с карт памяти камер (Auto Recovery Backup); поиск по архиву: дата/время, фильтр детекторов от камер (виртуальная линия, вход/выход из зоны, оставленные/похищенные предметы, детектор лица, детектор звука), поиск по тексту от кассовых машин (POS), интеллектуальный поиск (виртуальная линия/направление пересечения, вход/выход из зоны); приложение для мобильных устройств Wisenet mobile (Android, iOS); выдео выходы для подключения мониторов VGA, HDMI до 4К (3840х2160), 2 х USB, установка 2 SATA HDD (до 6ТБ); сетевой порт RJ-45 10/100/1000 Base-T, RS-485, Samsung-T/Pelco-D/Pelco-P; управление по коаксиалу CVBS(Pelco-C)/AHD/CVI/TVI; тревожные входы/выходы: 4/2; аудио выход 1; поддержка соединения P2P (QR код); до 10 удаленных подключений (поиск - 3, Live Unicast - 10); поддержка протоколов: TCP/IP, UDP/IP, RTP (UDP), RTP (TCP), RTSP, NTP, HTTP, DHCP (Server, Client), PPPoE, SMTP, ICMP, IGMP, ARP, DNS, DDNS, uPnP, HTTPS, SNMP, ONVIF (Profile-S), SUNAPI(Server, Client), Wisenet DDNS; блок питания 12V DC, потребление - Макс. 22Вт.; рабочая температура +0°C ~ +40°C, размеры: 370.0 x 44.0 x 320.0 мм, вес 2.3 кг. | 489.29 | HRX-435 | 8-10 недель
| 2024-12-26 | WISENET Hybrid 8CH | HRX-835/VAP | Wisenet HRX-835 | Мультиформатный гибридный 5 в 1 видеорегистратор, 8 аналоговых каналов + 2 канала IP ((суммарно 10 каналов, возможно подключение до 10-ти IP камер); форматы видео сигнала IP/AHD/TVI/CVI/CVBS, поддерживаемые разрешения 8Mп, 5Mп, 4Mп, 1080p, 720p; пропускная способность 50Мб/сек.; запись видео 8Mп - 8 кадр/сек на канал, 5Mп - 12 кадр/сек на канал, 4Mп 12 кадр/сек на канал, 2Mп - 25 кадр/сек на канал; кодеки H.265, H.264, MJPEG, WiseStream; одновременное воспроизведение до 10 каналов; аудио 8 каналов вход/1 канал выход, G.711/8KHz, G.726/40KHz; поддержка автоматической записи видео с карт памяти камер (Auto Recovery Backup); поиск по архиву: дата/время, фильтр детекторов от камер (виртуальная линия, вход/выход из зоны, оставленные/похищенные предметы, детектор лица, детектор звука), поиск по тексту от кассовых машин (POS), интеллектуальный поиск (виртуальная линия/направление пересечения, вход/выход из зоны); приложение для мобильных устройств Wisenet mobile (Android, iOS); выдеовыходы для подключения мониторов VGA, HDMI (1920х1080), BNC видео выход; 2 х USB, установка до 4 SATA HDD (до 6ТБ каждый); сетевой порт RJ-45 10/100/1000 Base-T, RS-485/422, Samsung-T/Pelco-D/Pelco-P; тревожные входы/выходы: 8/4; аудио входы.выходы: 8/1; поддержка соединения P2P (QR код); до 20 удаленных подключений (поиск - 3, Live Unicast - 10, Multicast - 20); поддержка протоколов: TCP/IP, UDP/IP, RTP (UDP), RTP (TCP), RTSP, NTP, HTTP, DHCP (Server, Client), PPPoE, SMTP, ICMP, IGMP, ARP, DNS, DDNS, uPnP, HTTPS, SNMP, ONVIF (Profile-S), SUNAPI(Server, Client), Wisenet DDNS; питание 100 ~ 240V AC 50/60Hz, отребление - Макс. 120Вт.; рабочая температура +0°C ~ +40°C, размеры: 440.0 x 88.0 x 384.8 мм, вес 4,6 кг. | 1242.24 | HRX-835 | 8-10 недель
| 2024-12-26 | WISENET Hybrid 16CH | HRX-1632/VAP | Wisenet HRX-1632 | Мультиформатный гибридный 5 в 1 видеорегистратор, 16 аналоговых каналов + 2 канала IP (суммарно 18 каналов, возможно подключение до 8-ми IP камер); форматы видео сигнала IP/AHD(4MP, 1080p, 720p)/HDTVI(4MP, 1080p, 720p)/HDCVI(4MP, 1080p, 720p)/CVBS(NTSC/PAL); поддерживаемое разрешение 4MP(4M Half 1280*1440) ~ CIF; пропускная способность 80Мб/сек.; запись видео 8Mп - 8 кадр/сек на канал, 5Mп - 12 кадр/сек на канал, 4Mп 12 кадр/сек на канал, 2Mп - 25 кадр/сек на канал; кодеки H.265, H.264, MJPEG, WiseStream; одновременное воспроизведение до 18 каналов; аудио 4 канала вход/1 канал выход, G.711/8KHz, G.726/40KHz; поддержка автоматической записи видео с карт памяти камер (Auto Recovery Backup); поиск по архиву: дата/время, фильтр детекторов от камер (виртуальная линия, вход/выход из зоны, оставленные/похищенные предметы, детектор лица, детектор звука), поиск по тексту от кассовых машин (POS), интеллектуальный поиск (виртуальная линия/направление пересечения, вход/выход из зоны); приложение для мобильных устройств Wisenet mobile (Android, iOS); выдео выходы для подключения мониторов VGA, HDMI (1920х1080), BNC; 2 х USB; аудиовыход 1; установка до 4 SATA HDD (до 6ТБ каждый); сетевой порт RJ-45 10/100/1000 Base-T, RS-485/422, Samsung-T/Pelco-D/Pelco-P; тревожные входы/выходы: 16/4; поддержка соединения P2P (QR код); до 10 удаленных подключений (поиск - 3, Live Unicast - 10); поддержка протоколов: TCP/IP, UDP/IP, RTP (UDP), RTP (TCP), RTSP, NTP, HTTP, DHCP (Server, Client), PPPoE, SMTP, ICMP, IGMP, ARP, DNS, DDNS, uPnP, HTTPS, SNMP, ONVIF (Profile-S), SUNAPI(Server, Client), Wisenet DDNS; питание 100 ~ 240V AC 50/60Hz, потребление - макс. 120Вт.; рабочая температура +0°C ~ +40°C, размеры: 440.0 x 88.0 x 384.8 мм, вес 4,6 кг. | По запросу | HRX-1632 | 8-10 недель
Мониторы
| 2022-12-31 | WISENET 19" | SMT-1935/KEX | Wisenet SMT-1935 | Профессиональный LED монитор для видеонаблюдения, диагональ 19", 1280х 1024, 4:3, HDMI, VGA, BNC, калёное защитное стекло, вход микрофона, режим работы 24/7 | 740.47 | SMT-1935 | 8-10 недель
| 2022-12-31 | WISENET 22" | SMT-2233/KEX | Wisenet SMT-2233 | Профессиональный LED монитор для видеонаблюдения, диагональ 22", 1920х 1080, 16:9, HDMI, VGA, BNC, калёное защитное стекло, вход микрофона, режим работы 24/7 | 814.51 | SMT-2233 | 8-10 недель
| 2024-09-30 | WISENET 32" | SMT-3234/KEX | Wisenet SMT-3234 | Профессиональный LED монитор для видеонаблюдения, диагональ 31.5", разрешение 1920 x 1080 пикс, яркость 300cd/m2, контраст 2250 : 1, соотношение сторон 16 : 9, углы просмотра гор. 178°/ верт. 178°; количество цветов 16.7 млн., скорость ответа 8ms; наработка на отказ матрицы 30000 часов; видеовходы VGA, DVI, HDMI, BNC; D-sub (15 pin), DVI-D; аудио разъем 3.5mm Mini phone jack, встроенные динамики 2 x 2Вт.; VESA™ 100x100 мм.; питание 100 ~ 240V AC (50/60Hz), потребление < 60W; рабочая температура 0°C ~ +40°C; размеры 727.7 x 433.2 x 48.8 мм, вес 6.2 кг. | 1327.91 | SMT-3234 | 8-10 недель
| 2023-03-01 | WISENET 43" | SMT-4343/KEX | Wisenet SMT-4343 | Профессиональный 4K LED монитор для видеонаблюдения, диагональ 42,5", разрешение 3840x2160 пикс, яркость 300cd/m2, контраст 1000 : 1, соотношение сторон 16 : 9, углы просмотра гор. 178°/ верт. 178°; скорость ответа 8ms; наработка на отказ матрицы 30000 часов; видеовходы HDMI, DP; аудио выход, встроенные динамики 2 x 10Вт.; крепеж VESA™ 100x100 мм./400x200 мм; питание 100 ~ 240V AC (50/60Hz), потребление < 80W; рабочая температура 0°C ~ +40°C; размеры 967.0 x 558.2 x 77.0 мм, режим работы 24/7 | 2068.38 | SMT-4343 | 8-10 недель
| 2023-01-30 | WISENET Accessory | SBM-3233/KEX | Wisenet SBM-3233 | Настольный кронштейн для монитора SMT-3233 | 118.11 |  | 8-10 недель
| 2023-01-30 | WISENET Accessory | SBM-4043/KEX | Wisenet SBM-4343 | Настольный кронштейн для монитора SMT-4343 | 118.11 |  | 8-10 недель
Мониторы с встроенной камерой
| 2023-12-31 | WISENET 10" PVM | SMT-1030PV/KEU | Wisenet SMT-1030PV | Профессиональный LED мониторов для общественного просмотра со встроенной 2МП видеокамерой (1/2.8" 2M CMOS, 1945 x 1097пикс., чувствительность 0,06 люкс (1/30 сек, F2.5), фикс. объектив 4,6 мм, аппаратный WDR 150дБ, кодеки H.265 / H.264 / MJPEG, ONVIF Profile S/G, SUNAPI (HTTP API), детектор лица, детектор движения); диагональ 10.1", разрешение 1024 х 600, яркость 500cd/m², контрастность 500:1, соотношение сторон 16:9, угол просмотра Гор./Верт. 140° / 120°, время отклика 20ms, жизненный цикл панели 50 000 часов, 3D фильтр; наложение бегущей строки на изображение "Ведется видеонаблюдение", показ слайдов; сетевой разъем RJ-45, слот для карт Micro SD/SDHC/SDXC (Max 256GB); тревожных вх./вых. - 1/1; температура эксплуатации 0 ~ 50° C; питание PoE+, DC 12V, DC12V 1A, PoE 48V 0.28A; размеры 246.2 x 180.4 x 64.8 мм, вес 2 кг.; цвет черный, стальной корпус; размеры монтажных отверстий VESA 75 x 75 мм. | 1011.97 | SMT-1030PV | 6-7 недель
| 2023-12-31 | WISENET 27" PVM | SMT-2730PV/KEU | Wisenet SMT-2730PV | Профессиональный LED мониторов для общественного просмотра со встроенной 2МП видеокамерой (1/2.8" 2M CMOS, 1945 x 1097пикс., чувствительность 0,06 люкс (1/30 сек, F2.5), фикс. объектив 4,6 мм, аппаратный WDR 150дБ, кодеки H.265 / H.264 / MJPEG, ONVIF Profile S/G, SUNAPI (HTTP API), детектор лица, детектор движения); диагональ 27", разрешение 1920 х 1080, яркость 300cd/m², контрастность 1000:1, соотношение сторон 16:9, угол просмотра Гор./Верт. 178° / 178°, время отклика 14ms, жизненный цикл панели 30 000 часов, 3D фильтр; наложение бегущей строки на изображение "Ведется видеонаблюдение", показ слайдов; вход HDMI, сетевой разъем RJ-45, слот для карт Micro SD/SDHC/SDXC (Max 256GB); тревожных вх./вых. - 1/1; температура эксплуатации 0 ~ 50° C; питание DC 12V, DC12V 2,5A; размеры 620 x 413 x 41.1 мм, вес 8,5 кг.; цвет черный, стальной корпус; размеры монтажных отверстий VESA 100 x 100/200 x 100/ 200 x 200 мм. | 2011.61 | SMT-2730PV | 6-7 недель
| 2023-12-31 | WISENET 32" PVM | SMT-3230PV/KEU | Wisenet SMT-3230PV | Профессиональный LED мониторов для общественного просмотра со встроенной 2МП видеокамерой (1/2.8" 2M CMOS, 1945 x 1097пикс., чувствительность 0,06 люкс (1/30 сек, F2.5), фикс. объектив 4,6 мм, аппаратный WDR 150дБ, кодеки H.265 / H.264 / MJPEG, ONVIF Profile S/G, SUNAPI (HTTP API), детектор лица, детектор движения); диагональ 32", разрешение 1920 х 1080, яркость 400cd/m², контрастность 4000:1, соотношение сторон 16:9, угол просмотра Гор./Верт. 178° / 178°, время отклика 8ms, жизненный цикл панели 30 000 часов, 3D фильтр; наложение бегущей строки на изображение "Ведется видеонаблюдение", показ слайдов; вход HDMI, сетевой разъем RJ-45, слот для карт Micro SD/SDHC/SDXC (Max 256GB); тревожных вх./вых. - 1/1; температура эксплуатации 0 ~ 50° C; питание DC 12V, DC12V 5,1A; размеры 737.6 x 480.9 x 52 мм, вес 12,9 кг.; цвет черный, стальной корпус; размеры монтажных отверстий VESA 100 x 100/200 x 100/ 200 x 200 мм. | 2172.03 | SMT-3230PV | 6-7 недель
Контроллеры
| 2022-12-31 | WISENET PTZ Controller | SPC-1010/KEX | Wisenet SPC-1010 | Клавиатура с джойстиком для управления до 255 PTZ камер, RS-485/422 (расстояние до 1км), Samsung-T/E, Pelco-D/P, Panasonic, Vicon, AD, Honeywell, 12V DC, 140мA, 9V DC аккумулятор, 0°C ~ 45°C, 280 x 100 x 180мм, 0.7кг | 453.04 | SPC-1010 | 8-10 недель
| 2022-12-31 | WISENET PTZ Controller | SPC-2010/KEX | Wisenet SPC-2010 | Клавиатура с джойстиком для управелния до 255 PTZ камер и DVR, RS-485/422, Samsung-T/E, Pelco-D/P, Panasonic, Vicon, AD, Honeywell , Bosch, Elmo, GE, 0 ˚C~ 40 ˚C, 12V DC, 1.1W, 334.1 x 171.1 x 105.2 мм, 800г | 818.83 | SPC-2010 | 8-10 недель
Аксессуары
| 2023-01-30 | WISENET Accessory | SHD-1198FW/VEX | Wisenet SHD-1198FW | Кронштейн для запотолочного монтажа купольных внутренних камер серии Q/L/H, Ø170 X 100.6, вес 320 гр, корпус белого цвета, материал поликарбонат | 72 | SHD-1198FW | 8-10 недель
| 2023-12-31 | WISENET Accessory | SHD-1350FPW/VEX | Wisenet SHD-1350FPW | Кронштейн для запотолочного монтажа купольных камер серии XND-6083RV/8083RV/8093RV/9083RV XND-8093RV/9083RV, Ø205 x 163 мм., вес 1,17 кг., корпус белого цвета, материал алюминий/поликарбонат | 135.09 | SHD-1350FPW | 8-10 недель
| 2023-01-30 | WISENET Accessory | SHD-1498FW/VEX | Wisenet SHD-1408FW | Кронштейн для запотолочного монтажа купольных антивандальных камер серии Q/L/H, купольных внутренних камер серии X/P, Ø190 X 100.6, вес 394 гр, корпус белого цвета, материал поликарбонат | 72 | SHD-1408FW | 8-10 недель
| 2023-12-31 | WISENET Accessory | SHD-1600FPW/VEX | Wisenet SHD-1600FPW | Кронштейн для запотолочного монтажа купольных камер серии PNV-9080R XNF-9010RV/8010R/8010RV XND-6085/6085V XNV-6085/6120/6120R/8080R/6080R/6080 XNV-L6080R/L6080, Ø234 x 123.24 мм., вес 1,2 кг., корпус белого цвета, материал алюминий/поликарбонат | 170.12 | SHD-1600FPW | 8-10 недель
| 2022-12-31 | WISENET Accessory | SHD-3000F1/VEX | Wisenet SHD-3000F1 | Кронштейн для запотолочного монтажа купольных камер: PNV-9080RP/SNV-081R/7084R/6085R/6084R/5084R/7084/6084/5084/SND-7084R/6084R/5084R/7084/6084/6083/5084/5083/XNV-6080P/6080RP/8080RP/SCV-6081RP/SCD-6081 | 97.72 | SHD-3000F1 | 8-10 недель
| 2022-12-31 | WISENET Accessory | SHD-3000FW1/VEX | Wisenet SHD-3000FW1 | Кронштейн для запотолочного монтажа купольных камер серии X Plus, корпус белого цвета | 72 |  | 8-10 недель
| 2022-12-31 | WISENET Accessory | SHD-3000F2/VEX | Wisenet SHD-3000F2 | Кронштейн для запотолочного монтажа купольных камер: SND-L6083R/L5083R/SCD-5082 | 97.72 | SHD-3000F2 | 8-10 недель
| 2022-12-31 | WISENET Accessory | SHD-3000FW2/VEX | Wisenet SHD-3000FW2 | Кронштейн для запотолочного монтажа купольных камер, корпус белого цвета | 72 | SHD-3000FW2 | 8-10 недель
| 2023-01-30 | WISENET Accessory | SHD-3000F3/VEX | Wisenet SHD-3000F3 | Кронштейн для запотолочного монтажа купольных камер: SNV-L6083R/L5083R SCV-5082/5083/5083R | 97.72 | SHD-3000F3 | 8-10 недель
| 2022-12-31 | WISENET Accessory | SHD-3000FW3/VEX | Wisenet SHD-3000FW3 | Кронштейн для запотолочного монтажа купольных камер, корпус белого цвета | 72 | SHD-3000FW3 | 8-10 недель
| 2022-10-30 | WISENET Accessory | SHD-3000F4/CEX | Wisenet SHD-3000F4 | Кронштейн для запотолочного монтажа купольных камер: PND-9080R/XND-6080/6080R/6080RV/6080V/8080R/8080RV | 97.72 | SHD-3000F4 | 8-10 недель
| 2022-12-31 | WISENET Accessory | SHD-3000FW4/VEX | Wisenet SHD-3000FW4 | Кронштейн для запотолочного монтажа купольных камер серии P AI, корпус белого цвета | 72 |  | 8-10 недель
| 2022-12-31 | WISENET Accessory | SHD-3000F5/VEX | Wisenet SHD-3000F5 | Кронштейн для запотолочного монтажа купольных панорамных камер: PNM-9000VQ/9030V | 277.75 | SHD-3000F5 | 8-10 недель
| 2022-12-30 | WISENET Accessory | SHP-3701F/VEX | Wisenet SHP-3701F | Кронштейн для запотолочного монтажа поворотных камер, внешние размеры Ø254.0 x 276.4 мм, 830 гр. | 82.32 | SHP-3701F | 8-10 недель
| 2022-12-30 | WISENET Accessory | SHP-3701FB/VEX | Wisenet SHP-3701FB | Кронштейн для запотолочного монтажа поворотных камер XNP-6320/QNP-6230/HCP-6230/HCP-6320A/SNP-5300/5320/5321/5430/6320/6321/L6233 с затемненным куполом, внешние размеры Ø254.0 x 276.4 мм, 830 гр. | 82.32 | SHP-3701FB | 8-10 недель
| 2023-12-30 | WISENET Accessory | SHP-1520FW/VEX | Wisenet SHP-1520FW | Кронштейн для запотолочного монтажа поворотных и купольных камер серии XNP-6320, XNP-6321, QNP-6230, -10°C ~ +50°C; размеры Ø212,1 x164.5 мм., вес 450 гр.; материал поликорбанат, цвет белый | 41.14 | SHP-1520FW | 8-10 недель
| 2025-12-31 | WISENET Accessory | SHP-1560FW/VEX | Wisenet SHP-1560FW | Кронштейн для запотолочного монтажа поворотных камер серии XNP-9250, XNP-8250, XNP-6400, QNP-6250R, QNP-6320R, QNP-6320, QNP-6250; -10°C ~ +50°C; размеры Ø268x190 мм., вес 900 гр.; материал алюминий и поликорбанат, цвет белый | 127.6 | SHP-1560FW | 8-10 недель
| 2022-12-30 | WISENET Accessory | SHP-1680F/VEX | Wisenet SHP-1680F | Кронштейн для запотолочного монтажа поворотных и купольных камер серии XNP-6120HP/XNV-6120P/XNV-6120RP/XNV-6085P/XND-6085P/6085VP, -10°C ~ +50°C; размеры Ø232 x135.5 мм., вес 605 гр.; материал поликорбанат | 41.14 | SHP-1680F | 8-10 недель
| 2022-12-30 | WISENET Accessory | SHF-1500F/VEX | Wisenet SHF-1500F | Кронштейн для запотолочного монтажа камер типа "рыбий глаз" PNF-9010RP/XNF-8010RP, -10°C ~ +50°C; размеры Ø222.8 x 107.2 мм., вес 480 гр.; материал поликорбанат | 41.14 | SHF-1500F | 8-10 недель
| 2021-12-31 | WISENET Accessory | SHP-3701H/VEX | Wisenet SHP-3701H | Уличный кожух для поворотных камер, IP66 /IK10, -50°C ~ +50°C, внутренний размер Ø195.0 x 230.0 мм, 24V AC, Max. 50W, 2.9 кг | 273.74 | SHP-3701H | 8-10 недель
| 2022-12-31 | WISENET Accessory | SBP-302HF/VEX | Wisenet SBP-302HF | Кронштейн-переходник с SFP разъемом для поворотных камер PNP-9200RHP/XNP-6370RHP, Standard mini-SFP cage (For 6.5mm pitch SFP), 1250Mbps (For 1000Mbps ethernet), 155Mbps (For 100Mbps ethernet), IEEE 802.3u, IEEE 802.3z, I/O вх. 4ea / вых. 2ea, RS-485/422, Аудио Input / Output, 3.5mm type, 24V AC, -50°C ~ +55°C, IP66, IK10, Max. 65W, 3.1A, 24V AC, Ø163.9 x 157.9mm, 1.1 кг. | 181.68 | SBP-302HF | 8-10 недель
| 2023-12-30 | WISENET Accessory | SBP-303HF/VEX | Wisenet SBP-303HF | Кронштейн-переходник с SFP разъемом для поворотных камер XNP-6550RH/6320H/QNP-6230H, оптический порт mini-SFP cage (For 6.5mm pitch SFP), 1250Mbps (For 1000Mbps ethernet), 155Mbps (For 100Mbps ethernet), IEEE 802.3u, IEEE 802.3z, I/O вх. 4ea / вых. 2ea, RS-485/422, Аудио Input / Output, 3.5mm type, 24V AC, -50°C ~ +55°C, IP66, IK10, Max. 65W, 3.1A, 24V AC, Ø163.9 x 157.9mm, 1.1 кг. | 201.05 | SBP-302HF | 8-10 недель
| 2023-12-30 | WISENET Accessory | SBC-140C/VEX | Wisenet SBC-140C | Накладка из нержавеющей стали для IP камеры TNV-8010C, размеры 152.6 x 147.1 x 61.5 мм, вес 165 гр. | 81.36 |  | 8-10 недель
| 2024-12-30 | WISENET Accessory | SBС-160B/VEX | Wisenet SBС-160B | Накладка черного цвета на корпус для внутренних камер серий Wisenet P/X Plus | 50.03 |  | 8-10 недель
| 2022-12-31 | WISENET Accessory | SBC-180B/VEX | Wisenet SBC-180B | Накладка черного цвета для купольных уличных камер серии X Plus, в комплекте поставки 3 шт. | 57.55 |  | 8-10 недель
| 2024-12-30 | WISENET Accessory | SBC-170C/VEX | Wisenet SBC-170C | Накладка серебристого цвета на корпус для камер TNV-8011C | 40.03 | SBC-170C | 8-10 недель
| 2024-12-30 | WISENET Accessory | SBC-170CB/VEX | Wisenet SBC-170CB | Накладка черного цвета на корпус для камер TNV-8011C | 40.03 | SBC-170CB | 8-10 недель
| 2024-12-30 | WISENET Accessory | SBC-170CW/VEX | Wisenet SBC-170CW | Накладка белого цвета на корпус для камер TNV-8011C | 40.03 | SBC-170CW | 8-10 недель
| 2024-12-30 | WISENET Accessory | SBE-100B/EX | Wisenet SBE-100B | Кронштейн-база для монтажа на горизонтальной поверхности для взрывобезопасных камер TNO-6320E/TNU-6320E | 744.65 | SBP-300WM | 8-10 недель
| 2024-12-30 | WISENET Accessory | SBE-100WM/EX | Wisenet SBE-100WM | Настенный кронштейн для взрывобезопасных камер TNO-6320E/TNU-6320E | 893.02 | SBP-300WM | 8-10 недель
| 2024-12-30 | WISENET Accessory | SBE-100PM/EX | Wisenet SBE-100PM | Кронштейн-переходник на столб для взрывобезопасных камер TNO-6320E/TNU-6320E | 447.89 | SBP-300WM | 8-10 недель
| 2025-12-31 | WISENET Accessory | SBP-156CMW/VEX | Wisenet SBP-156CMW | Потолочный телескопический кронштейн для купольных камер серии PTZ Plus, материал алюминий, цвет белый, размеры Φ180x865~1435.0 мм., вес 4,2 кг. Совместим с камерами XNP-6400/6400R/6400RW/8250/8250R/8300RW/9250/9250R/9300RW | По запросу | SBP-156CMW | 8-10 недель
| 2025-12-31 | WISENET Accessory | SBP-156LMW/VEX | Wisenet SBP-156LMW | Кронштейн на парапет телескопический для купольных камер серии PTZ Plus, материал алюминий, цвет белый, размеры 853~1116x1000x95 мм., вес 7,1 кг. Совместим с камерами XNP-6400/6400R/6400RW/8250/8250R/8300RW/9250/9250R/9300RW | По запросу | SBP-156LMW | 8-10 недель
| 2025-12-31 | WISENET Accessory | SBP-156HMW/VEX | Wisenet SBP-156HMW | Кронштейн-переходник для крепления к универсальным резьбовым кронштейнам, материал алюминий, цвет белый, размеры Φ95.5x77.0мм. Совместим с камерами XNP-6400/6400R/6400RW/8250/8250R/8300RW/9250/9250R/9300RW | 70.87 | SBP-156HMW | 8-10 недель
| 2023-12-30 | WISENET Accessory | SBP-156KMW/VEX | Wisenet SBP-156KMW | Кронштейн-переходник угловой для поворотных камер XNP-6400RW/8300RW/9300RW, материал алюминий, цвет белый, размеры 276.8(Ш)x183.0(В)x158.5(Д) мм. Совместим с кронштейном SBP-156WMW | 133.85 | SBP-156KMW | 8-10 недель
| 2025-12-31 | WISENET Accessory | SBP-156WMW/VEX | Wisenet SBP-156WMW | Универсальный кронштейн для крепления на стене/столбе купольных камер, материал алюминий, цвет белый, размеры 135(Ш)x183(В)x302(Д) мм. Совместим с камерами XNP-6400/6400R/6400RW/8250/8250R/8300RW/9250/9250R/9300RW | По запросу | SBP-156WMW | 8-10 недель
| 2025-12-31 | WISENET Accessory | SBP-100S/VEX | Wisenet SBP-100S | Металлические стяжки для крепления на столб кронштейна SBP-156WMW | 7.87 | SBP-100S | 8-10 недель
| 2023-12-30 | WISENET Accessory | SBP-300WM/VEX | Wisenet SBP-300WM | Настенный кронштейн для поворотных и купольных камер 276,5 мм | 51.24 | SBP-300WM | 8-10 недель
| 2022-12-02 | WISENET Accessory | SBP-300WMW/VEX | Wisenet SBP-300WMW | Настенный кронштейн белого цвета для поворотных и купольных камер, вынос 276,5 мм | 51.24 | SBP-300WM | 8-10 недель
| 2024-12-31 | WISENET Accessory | SBP-300WMS/KEX | Wisenet SBP-300WMS | Настенный кронштейн из нержавеющей стали SUS316L для поворотных и купольных камер | 404.68 | SBP-300WMS | 8-10 недель
| 2022-12-31 | WISENET Accessory | SBP-300WM1/VEX | Wisenet SBP-300WM1 | Настенный кронштейн для поворотных и купольных камер 207,5 мм | 51.24 | SBP-300WM1 | 8-10 недель
| 2022-12-31 | WISENET Accessory | SBP-300WMW1/VEX | Wisenet SBP-300WMW1 | Настенный кронштейн для купольных камер, материал алюминий, цвет белый. Может использоваться с SBP-300HMW7/SBP-122HMW/SBP-301HMW2 | 51.24 | SBP-300WMW1 | 8-10 недель
| 2024-12-31 | WISENET Accessory | SBP-300WMS1/EX | Wisenet SBP-300WMS1 | Настенный кронштейн из нержавеющей стали SUS316L для поворотных и купольных камер | 593.54 | SBP-300WMS1 | 8-10 недель
| 2022-12-30 | WISENET Accessory | SBP-390WM1/VEX | Wisenet SBP-390WM1 | Настенный кронштейн для поворотных и купольных камер, размеры 150 x 216 X 417 мм, вес 1650 гр, материал алюминий; совместим со всеми поворотными уличными камерами и мультисенсорными камерами PNM-9080VQ, PNM-9081VQ, PNM-7000VD, PNM-9030V, PNM-9000VQ, PNM-9020V, PNM-9320VQP (требуются дополнительные монтажные базы SBP-317HM, SBP-329HM, SBP-276HM, SBP-300HM6, SBP-201HM) | 188.86 | SBP-390WM1 | 8-10 недель
| 2022-12-30 | WISENET Accessory | SBP-390WM2/VEX | Wisenet SBP-390WM2 | Настенный кронштейн для поворотных и купольных камер, размеры 115 x 183 X 417.3 мм, вес 1,79 кг., материал алюминий, цвет бежевый; совместим со всеми поворотными уличными камерами и мультисенсорными камерами PNM-9080VQ, PNM-9081VQ, PNM-7000VD, PNM-9030V, PNM-9000VQ, PNM-9020V, PNM-9320VQP (требуются дополнительные монтажные базы SBP-317HM, SBP-329HM, SBP-276HM, SBP-300HM6, SBP-201HM), совместим с кронштейнами SBP-300PM, SBP-300KM | 264.4 | SBP-390WM2 | 8-10 недель
| 2023-12-30 | WISENET Accessory | SBP-390WMW2/VEX | Wisenet SBP-390WMW2 | Настенный кронштейн для поворотных и купольных камер, размеры 150 x 216 X 417 мм, вес 1650 гр, материал алюминий, цвет белый; совместим со всеми поворотными уличными камерами и мультисенсорными камерами PNM-9080VQ, PNM-9081VQ, PNM-7000VD, PNM-9030V, PNM-9000VQ, PNM-9020V, PNM-9320VQP (требуются дополнительные монтажные базы SBP-317HM, SBP-329HM, SBP-276HM, SBP-300HM6, SBP-201HM), совместим с кронштейнами SBP-300PM, SBP-300KM | 264.4 | SBP-390WMW2 | 8-10 недель
| 2023-12-30 | WISENET Accessory | SBP-300CM/VEX | Wisenet SBP-300CM | Потолочный кронштейн для поворотных и купольных камер 305,5 мм | 51.24 | SBP-300CM | 8-10 недель
| 2022-12-30 | WISENET Accessory | SBP-300CMW/VEX | Wisenet SBP-300CMW | Потолочный кронштейн для камер 305,5 мм, материал алюминий, цвет белый. Может использоваться с кронштейнами SBP-301HMW2, SBP-300HMW5, SBP-300HMW7, SBP-122HMW | 51.24 | SBP-300CM | 8-10 недель
| 2022-12-31 | WISENET Accessory | SBP-302CMB/KUS | Wisenet SBP-302CMB | Кронштейн потолочный (монтажная коробка) для монтажа камер на удлинителе с резьбой 1 -1/2” NPT, размеры Ø150 x 150 x 80 мм, вес 730 гр, материал алюминий | 223.91 | SBP-302CMB | 8-10 недель
| 2024-06-30 | WISENET Accessory | SBP-302CMBW/KUS | Wisenet SBP-302CMBW | Кронштейн потолочный (монтажная коробка) для монтажа камер на удлинителе с резьбой 1 -1/2” NPT, размеры Ø150 x 150 x 80 мм, вес 730 гр, материал алюминий, цвет белый | 236.2 | SBP-302CMBW | 8-10 недель
| 2023-12-30 | WISENET Accessory | SBP-300LM/VEX | Wisenet SBP-300LM | Кронштейн на парапет для поворотных и купольных камер, вынос 600,0 мм, вес 730 гр. | 151.11 | SBP-300LM | 8-10 недель
| 2022-05-30 | WISENET Accessory | SBP-300LMW/VEX | Wisenet SBP-300LMW | Кронштейн на парапет для поворотных и купольных камер, вынос 650,0 мм, вес 730 гр., белого цвета | 151.11 | SBP-300LMW | 8-10 недель
| 2024-06-30 | WISENET Accessory | SBP-300KM1/VEX | Wisenet SBP-300KM1 | Кронштейн-переходник угловой для поворотных камер, размеры кронштейна 115.0 x 183.0 x 100.0 мм, совместим с кронштейнами SBP-300WM1, SBP-300WM, SBP-300B | 51.24 | SBP-300KM | 8-10 недель
| 2024-06-30 | WISENET Accessory | SBP-300KMW1/VEX | Wisenet SBP-300KMW1 | Кронштейн-переходник угловой для поворотных камер, размеры кронштейна 115.0 x 183.0 x 100.0 мм, совместим с кронштейнами SBP-300WM1, SBP-300WM, SBP-300B | 51.24 | SBP-300KMW | 8-10 недель
| 2022-12-31 | WISENET Accessory | SBP-300KMS/VEX | Wisenet SBP-300KMS | Кронштейн-переходник угловой антикоррозийный из нержавеющей стали SUS316L для поворотных камер, размеры кронштейна 115.0 x 183.0 x 100.0 мм, совместим с кронштейнами SBP-300WMS | 110.61 | SBP-300KMS | 8-10 недель
| 2024-06-30 | WISENET Accessory | SBP-300PM1/VEX | Wisenet SBP-300PM1 | Кронштейн-переходник на столб для поворотных камер, размеры кронштейна 166.0 x 183.0 x 65.0 мм, совместим с кронштейнами SBP-300WM1, SBP-300WM, SBP-300B | 40.46 | SBP-300PM | 8-10 недель
| 2024-06-30 | WISENET Accessory | SBP-300PMW1/VEX | Wisenet SBP-300PMW1 | Кронштейн-переходник на столб для поворотных камер, размеры кронштейна 166.0 x 183.0 x 65.0 мм, совместим с кронштейнами SBP-300WM1, SBP-300WMW1, SBP-300WM, SBP-300B, SBP-300NBW | 40.46 | SBP-300PMW | 8-10 недель
| 2022-12-30 | WISENET Accessory | SBP-302PM/VEX | Wisenet SBP-302PM | Кронштейн-переходник на столб для цилиндрических камер PNO-9080RP/SNO-8081RP/XNO-6080RP/6010RP/6020RP/8080RP/8020RP/8030RP/8040RP/XNO-6120RP и камер серии QNO-7080R/6070R/7010R/7020R/7030R/6010R/6020R/6030R/SNO-L6083R/L5083R/L8085R/L6085R/SCO- 6083R через монтажную коробку SBO-100B1/SBO-126B, размеры кронштейна 166.0 x 183.0 x 65.0 мм | 51.24 | SBP-302PM | 8-10 недель
| 2022-12-30 | WISENET Accessory | SBP-303PM/VEX | Wisenet SBP-303PM | Кронштейн-переходник на столб для монтажа тепловизоров серии TNO-4030T/4040T/4050T/TNO-4030TR/TNO-4040TR/TNO-4050TR/TNO-3010T/TNO-3020T/TNO-3030T размеры кронштейна 166.0 x 183.0 x 65.0 мм, вес 1,3 кг., материал сталь, цвет белый | 51.24 | SBP-303PM | 8-10 недель
| 2022-12-30 | WISENET Accessory | SBP-300PMS/VEX | Wisenet SBP-300PMS | Кронштейн-переходник на столб антикоррозийный из нержавеющей стали SUS316L для поворотных камер, размеры кронштейна 166.0 x 183.0 x 65.0 мм, совместим с кронштейнами SBP-300WMS | 78.25 | SBP-300PMS | 8-10 недель
| 2022-12-31 | WISENET Accessory | SBP-300B/VEX | Wisenet SBP-300B | Настенный кронштейн-проставка для монтажа SBP-300WM1/WM 120.0 x 190.9 x 35.0 мм | 34.15 | SBP-300B | 8-10 недель
| 2022-05-30 | WISENET Accessory | SBP-300BW/VEX | Wisenet SBP-300BW | Настенный кронштейн-проставка для монтажа SBP-300WMW1/WMW; размеры 120.0 x 190.9 x 35.0 мм, вес 490 гр. | 39.43 | SBP-300BW | 8-10 недель
| 2021-06-30 | WISENET Accessory | SBP-300NB/EX | Wisenet SBP-300NB | Кронштейн (монтажная коробка) для монтажа кронштейнов SBP-300WM/SBP-300WM1 для уличных поворотных и антивандальных камер | 367.42 | SBP-300NB | 8-10 недель
| 2022-05-30 | WISENET Accessory | SBP-300NBW/KEX | Wisenet SBP-300NBW | Кронштейн (монтажная коробка) для монтажа кронштейнов SBP-300WM/SBP-300WM1 для уличных поворотных и антивандальных камер, цвет белый | 367.42 | SBP-300NBW | 8-10 недель
| 2022-02-27 | WISENET Accessory | SBP-120WM/VEX | Wisenet SBP-120WM | Кронштейн Г-образный настенный для монтажа купольных внутренних камер QND-6070R/7080R/SND-L5083R/6011R/L6083R SCD- 5080/5081R/5082/6021/6083R/HCD-6070R/6080R/7070R/QND- 6010R/6020R/6030R/7010R/7020R/7030R/SCD-6023R/ SND-L5013/L6012/L6013/L6013R/L6014R/XND- 6010/6020R/8020R/8030R/8040R/HCD-7010R/7020R/7030R; размеры 157 x 122 x 95 мм, вес 440 гр.; материал пластик | 25.72 | SBP-120WM | 8-10 недель
| 2022-05-30 | WISENET Accessory | SBP-120WMW/VEX | Wisenet SBP-120WMW | Кронштейн Г-образный настенный для монтажа купольных внутренних камер QND-6011/6012R/6021/6022R/6032R/6072R/ 6082R/8010R/8011/8020R/8021/8030R/8080R; размеры 122 x 95 x 157 мм, вес 175 гр.; материал пластик | 20.55 | SBP-120WMW | 8-10 недель
| 2022-05-30 | WISENET Accessory | SBP-125WMW/VEX | Wisenet SBP-125WMW | Кронштейн Г-образный настенный для монтажа купольных камер QNE-8011R/8021R; размеры 126.46 x 160.03 x 104.49 мм, вес 425 гр.; материал пластик/аллюминий | 48.55 | SBP-125WMW | 8-10 недель
| 2024-12-31 | WISENET Accessory | SBP-137WM/VEX | Wisenet SBP-137WM | Кронштейн Г-образный настенный для монтажа купольных уличных камер QNV-6070R/7080R/XNP-6040H/SCV-5082/5082R/ 5083/5083R/5085/6023R/6083R/SNV-L5083R/L6083R/HCV-6080R/6070R/7070R/7030R/7020/7010/QNV-6010R/6020R/ 6030R/7010R/7020R/7030R/XNV-6010/6020/8020R/8030R/ 8040R/HCV-7010R/7020R/7030R; размеры 178.2 х 148.5 x 104.5 мм, вес 440 гр.; материал алюминий/пластик | 37.76 | SBP-137WM | 8-10 недель
| 2024-12-31 | WISENET Accessory | SBP-137WM1/VEX | Wisenet SBP-137WM1 | Кронштейн Г-образный настенный для монтажа купольных камер QNV-6010R/6020R/6030R/6070R/7010R/7020R/7030R/7080R XNP-6040H/XNV-6010/6020/8020R/8030R/8040R HCV-6080R/6070R/7010R/7020R/7030R/7070R SCV-6023R/6083R; размеры 148.5 x 104.5 x 178.2 мм, вес 550 гр.; материал пластик/аллюминий | 48.55 | SBP-137WM1 | 8-10 недель
| 2022-05-30 | WISENET Accessory | SBP-137WMW/VEX | Wisenet SBP-137WMW | Кронштейн Г-образный настенный для монтажа купольных камер QNV-6012R/6022R/6032R/6072R/6082R/8010R/8020R/8030R/8080R; размеры 126.46 x 160.03 x 104.49 мм, вес 425 гр.; материал пластик/аллюминий | 48.55 | SBP-137WMW | 8-10 недель
| 2024-12-31 | WISENET Accessory | SBP-160WMW1/VEX SBP-160WMW1/VEX | Wisenet SBP-160WMW1 | Кронштейн Г-образный настенный для монтажа купольных камер серии Wisenet X-Core | 63 |  | 8-10 недель
| 2023-12-30 | WISENET Accessory | SBP-099HMW/VEX | Wisenet SBP-099HMW | База подвесная для монтажа камер QND-8011/8021/QNF-9010. Материал алюминий, цвет белый. Совместима с кронштейнами SBP-300CMW/300WMW1 | 23.01 |  | 8-10 недель
| 2021-09-28 | WISENET Accessory | SBP-122HM/VEX | Wisenet SBP-122HM | База подвесная для монтажа купольных камер XNV-6010/6020/8020R/8030R/8040R/QNV-7010R/7020R/7030R/6010R/6020R/6030R/QND-7080R/6070R/SCD-5080/5082/5083/5083R/6021/6083R/SND-6011R/L5083R/L6083R/HCD-7070R/6080R/6070R/HCV-7010R/7020R/7030R. Совместима с кронштейнами SBP-300CM/300LM/300WM/300WM1 | 49.96 | SBP-122HM | 8-10 недель
| 2023-03-30 | WISENET Accessory | SBP-122HMW/VEX | Wisenet SBP-122HMW | База подвесная для монтажа купольных камер LNV-6010R/6020R/6030R/LND-6070R/QNV-6012R/6022R/6032R/QNV-8010R/8020R/8030R. Материал алюминий, цвет белый. Совместима с кронштейнами SBP-300CMW/300WMW1 | 49.96 | SBP-122HM | 8-10 недель
| 2024-12-30 | WISENET Accessory | SBP-167HM/VEX | Wisenet SBP-167HM | База подвесная для монтажа купольных камер XND-6081VZ/8081VZ, XND-6081V/6081RV/8081RV, размеры Ø167 x 42 мм., вес 350 гр., материал аллюминий, цвет бежевый. Совместима с кронштейнами SBP-300CM/300LM/300WM/300WM1 | 49.96 | SBP-167HM | 8-10 недель
| 2024-12-30 | WISENET Accessory | SBP-167HMW/VEX | Wisenet SBP-167HMW | База подвесная для монтажа купольных камер XND-6081VZ/8081VZ, XND-6081V/6081RV/8081RV/XND-C6083RV/C7083RV/C8083RV/C9083RV/6083RV/8083RV/8093RV/9083RV/XNV-C6083R/C7083R/C8083R/C9083R, размеры Ø167 x 42 мм., вес 350 гр., материал аллюминий, цвет белыйй. Совместима с кронштейнами SBP-300CM/300LM/300WM/300WM1 | 49.96 | SBP-167HMW | 8-10 недель
| 2022-08-30 | WISENET Accessory | SBP-168HM/VEX | Wisenet SBP-168HM | База подвесная для монтажа поворотной камеры XNP-6120HP, размеры Ø191.3 x 124.1 мм.; вес 770 гр.; совместим с кронштейнами SBP-300WM/SBP-300WM1/SBP-300CM/SBP-300LM. Совместима с кронштейнами SBP-300CM/300LM/300WM/300WM1 | 36.81 | SBP-168HM | 8-10 недель
| 2024-12-30 | WISENET Accessory | SBP-187HM/VEX | Wisenet SBP-187HM | База подвесная для монтажа купольных камер XNV-6010/6020/8020R/8030R/8040R/QNV-7010R/7020R/7030R/6010R/6020R/6030R/QND-7080R/6070R/SCD-5080/5082/5083/5083R/6021/6083R/SND-6011R/L5083R/L6083R/HCD-7070R/6080R/6070R/HCV-7010R/7020R/7030R. Совместима с кронштейнами SBP-300CM/300LM/300WM/300WM1 | 49.96 | SBP-187HM | 8-10 недель
| 2024-12-30 | WISENET Accessory | SBP-187HMW/VEX | Wisenet SBP-187HMW | База подвесная для монтажа купольных камер XNV-6081Z/8081Z, XNV-6081/6081R/8081R/6083R/8083R/8093R/9083R. Материал алюминий, цвет белый. Совместима с кронштейнами SBP-300CMW/300WMW1 | 49.96 | SBP-187HMW | 8-10 недель
| 2021-11-29 | WISENET Accessory | SBP-201HM/VEX | Wisenet SBP-201HM | База подвесная для монтажа купольных панорамных камер PNM-9020VP, HCM-9020VQ. Совместим с кронштейнами SBP-300CM/300LM/300WM/300WM1, Ø205.9 x 75мм. | 49.96 | SBP-201HM | 8-10 недель
| 2023-12-31 | WISENET Accessory | SBP-201HMW/VEX | Wisenet SBP-201HMW | База подвесная для монтажа купольных панорамных камер PNM-7002VD/PNM-9000VDP. Совместим с кронштейнами SBP-300CMW/300LMW/300WMW/300WM1W, Ø205.9 x 75мм., вес 496 гр., цвет белый | 49.96 | SBP-201HMW | 8-10 недель
| 2023-12-30 | WISENET Accessory | SBP-276HM/VEX | Wisenet SBP-276HM | База подвесная для монтажа купольных панорамных камер PNM-9000VQ/PNM-9030V. Совместим с кронштейнами SBP-300CM/300LM/300WM/300WM1, Ø276 x 90 мм., размер крепежного винта PF 1 1/2" | 60.47 | SBP-276HM | 8-10 недель
| 2024-12-30 | WISENET Accessory | SBP-276HMW/VEX | Wisenet SBP-276HMW | База подвесная для монтажа купольных панорамных камер PNM- 9084QZ. Совместим с кронштейнами SBP-300CMW/300LMW/300WMW/300WMW1, Ø276 x 90 мм., размер крепежного винта PF 1 1/2" | 60.47 | SBP-276HMW | 8-10 недель
| 2022-12-31 | WISENET Accessory | SBP-301HMW2/VEX | Wisenet SBP-301HMW2 | База подвесная для монтажа камер LNV-6070R/QNV-8080R. Цвет белый. Совместима с кронштейнами SBP-300CMW/300WMW1 | 49.96 | SBP-301HM2 | 8-10 недель
| 2022-12-30 | WISENET Accessory | SBP-301HM3/VEX | Wisenet SBP-301HM3 | База подвесная для монтажа камер SCP-3371/2373/2273/SCP-2371/2271/SCV-3120/3080/2120/SCV-2080R/2080/2060/SNP-6321/6320/6201/SNP-5430/5321/SNV-5084/5084R/6084/6084R/7084/7084R. Совместима с кронштейнами SBP-300CM/300LM/300WM/300WM1 | 49.96 | SBP-301HM3 | 8-10 недель
| 2024-11-08 | WISENET Accessory | SBP-301HMW3/VEX | Wisenet SBP-301HMW3 | База подвесная для монтажа камер SCP-3371/2373/2273/SCP-2371/2271/SCV-3120/3080/2120/SCV-2080R/2080/2060/SNP-6321/6320/6201/SNP-5430/5321/SNV-5084/5084R/6084/6084R/7084/7084R. Совместима с кронштейнами SBP-300CM/300LM/300WM/300WM1 | 28.14 | SBP-301HMW3 | 8-10 недель
| 2022-12-31 | WISENET Accessory | SBP-301HM4/VEX | Wisenet SBP-301HM4 | База подвесная для монтажа камер SCD-6021/5083R/5083/5082/5080/SND-6011R/L6083R/L5083R/SNF-7010VM/7010V/7010/QND-6070R/7080R/QNV-6010R/6020R/6030R/7010R/7020R/7030R. Совместима с кронштейнами SBP-300CM/300LM/300WM/300WM1 | 49.96 | SBP-301HM4 | 8-10 недель
| 2022-12-31 | WISENET Accessory | SBP-301HM5/VEX | Wisenet SBP-301HM5 | База подвесная для монтажа камер XNP-6040H/QNV-6070R/6071R/6080R/7080R/7081R/HCV-7070R/6080R/6070R LNV-6070R/SNV-L6083R/L5083R/SCV-6083R/6023R/5082/5085/ 5083R/5083/5082R. Совместима с кронштейнами SBP-300CM/300LM/300WM/300WM1 | 49.96 | SBP-301HM5 | 8-10 недель
| 2022-12-31 | WISENET Accessory | SBP-300HM5/VEX | Wisenet SBP-300HM5 | База подвесная для монтажа камер SNF-8010/8010VM, PNF-9010RVP/9010RVMP, XNF-8010RP/8010RVP/8010RVMP, QNE-6080RV/7080RV. Совместима с кронштейнами SBP-300CM/300LM/300WM/300WM1 | 49.96 | SBP-300HM5 | 8-10 недель
| 2022-12-31 | WISENET Accessory | SBP-300HMW5/VEX | Wisenet SBP-300HMW5 | База подвесная для монтажа камер, цвет белый. Совместима с кронштейнами SBP-300CMW/300WMW1 для камер QNE-7080RVW/6080RVW | 49.96 | SBP-300HM5 | 8-10 недель
| 2022-12-30 | WISENET Accessory | SBP-300HM6/VEX | Wisenet SBP-300HM6 | База подвесная для монтажа камер XNV-6080/6080R/6085/6120R/8080R/ SCV-6081R/SNV-7084R/SNV-7084/SNV-6084R/SNV-6084/SNV-5084R/SNV-5084. Совместима с кронштейнами SBP-300CM/300LM/300WM/300WM1 | 49.96 | SBP-300HM6 | 8-10 недель
| 2022-12-31 | WISENET Accessory | SBP-300HMW6/VEX | Wisenet SBP-300HMW6 | База подвесная для монтажа камер XNV-6081/6081Z/6081R/8081Z/8081R. Совместима с кронштейнами SBP-300CMW/300LMW/300WMW/300WM1W | 49.96 | SBP-300HM6 | 8-10 недель
| 2022-12-31 | WISENET Accessory | SBP-300HMS6/KEX | Wisenet SBP-300HMS6 | База подвесная из нержавеющей стали SUS316L для монтажа камер XNV-6080RS/XNV-8080RS/XNV-6120RS. Совместима с кронштейном SBP-300WMS | 446.96 | SBP-300HMS6 | 8-10 недель
| 2022-12-30 | WISENET Accessory | SBP-300HM7/VEX | Wisenet SBP-300HM7 | База подвесная для монтажа камер XNV-6011/SNV-6013/QND-6010R/6020R/6030R/7010R/7020R/7030R/SND-L5013/L6012/L6013/L6013R/L6014R/SCD-6023R/HCD-7010R/7020R/7030R. Размеры Ø120.0 x51.5 мм., вес 145 гр., материал алюминий. Совместима с кронштейнами SBP-300CM/300LM/300WM/300WM1 | 49.96 | SBP-300HM7 | 8-10 недель
| 2022-12-30 | WISENET Accessory | SBP-300HMW7/VEX | Wisenet SBP-300HMW7 | База подвесная для монтажа камер LND-6010R/6020R/6030R/QND-7012R/7022R/7032R. Размеры Ø120.0 x51.5 мм., вес 145 гр., материал алюминий, цвет белый. Совместима с кронштейнами SBP-300CMW/300WMW1 | 49.96 | SBP-300HM7 | 8-10 недель
| 2022-12-30 | WISENET Accessory | SBP-300HM8/VEX | Wisenet SBP-300HM8 | База подвесная для монтажа камер PND-9080R/SCD-6081R/SND-6084R/6084/6083/5084R/5084/5083/XND-6080/6080R/6080RV/6080V/6085/6085V/8080R/8080RV. Совместима с кронштейнами SBP-300CM/300LM/300WM/300WM1 | 49.96 | SBP-300HM7 | 8-10 недель
| 2022-12-02 | WISENET Accessory | SBP-300HM8W/VEX | Wisenet SBP-300HM8W | База подвесная для монтажа камер серии P AI. Совместима с кронштейнами SBP-300CMW/300LMW/300WMW/300WMW1 | 49.96 | SBP-300HM7 | 8-10 недель
| 2022-12-31 | WISENET Accessory | SBP-317HM/VEX | Wisenet SBP-317HM | База подвесная для внутренних помещений для монтажа панорамных мультисенсорных камеры PNM-9080VQP/9081VQP; размеры Ø336 x 101.5 мм.; вес 1182 гр., совместима с кронштейнами SBP-300CM/300LM/300WM/300WM1/390WM | 57.86 | SBP-317HM | 8-10 недель
| 2022-12-31 | WISENET Accessory | SBP-329HM/VEX | Wisenet SBP-329HM | База подвесная для уличного монтажа панорамных мультисенсорных камер PNM-9080VQP/9081VQP; размеры Ø322 x 90 мм.; вес 980 гр. Совместима с кронштейнами SBP-300CM/300LM/300WM/300WM1/390WM | 57.86 | SBP-329HM | 8-10 недель
| 2022-12-31 | WISENET Accessory | SBP-300TM1/VEX | Wisenet SBP-300TM1 | Настенный кронштейн-проставка (наклон 20°) для камер PNF-9010RV/9010RVM/SNF-8010/8010VM, наклон 20° | 48.86 | SBP-300TM1 | 8-10 недель
| 2024-06-30 | WISENET Accessory | SBP-160TM/VEX | Wisenet SBP-160TM | Настенный кронштейн-проставка (наклон 20°) для камер PNV-9080R/XND-6085/6085V/XNV-6080/6080R/8080R/SNV-5084/5084R/6084/6084R/6085R/SNV-7084/7084R/8080/8081R/SCV-6081R, наклон 20°, вес 290 гр, материал алюминий, температура использования -50°C~60°C, размеры Ø 146 x 158,2 х 78,2 мм | 51.24 | SBP-160TM | 8-10 недель
| 2024-06-30 | WISENET Accessory | SBP-160TMW/VEX | Wisenet SBP-160TMW | Настенный кронштейн-проставка (наклон 20°) для камер серии X Plus, P AI, наклон 20°, вес 290 гр, материал алюминий, температура использования -50°C~60°C, размеры Ø 146 x 158,2 х 78,2 мм, цвет белый | 51.24 | SBP-160TM | 8-10 недель
| 2024-06-30 | WISENET Accessory | SBP-160TMW1/VEX | Wisenet SBP-160TMW1 | Настенный кронштейн-проставка (наклон 20°) для камер "рыбий глаз" XNF-9010RV, P AI, наклон 20°, вес 325 гр, материал алюминий, температура использования -50°C~60°C, размеры Ø 160 x 57,6 мм, цвет белый | 60.36 | SBP-160TMW1 | 8-10 недель
| 2022-12-31 | WISENET Accessory | SBP-300TMW1/VEX | Wisenet SBP-300TMW1 | Настенный кронштейн-проставка (наклон 20°) для камер серии X Plus, P AI, наклон 20°, температура использования -50°C~60°C, размеры Ø147.4 x 58.4 мм, цвет белый | 51.24 |  | 8-10 недель
| 2022-12-30 | WISENET Accessory | SBF-100B1/VEX | Wisenet SBF-100B1 | Кронштейн (монтажная коробка) для монтажа камер PNF-9010R/9010RV/9010RVM, SNF-8010/8010VM | 47.32 | SBF-100B1 | 8-10 недель
| 2023-12-30 | WISENET Accessory | SBF-100BW1/VEX | Wisenet SBF-100BW1 | Кронштейн (монтажная коробка) для монтажа камер QNF-8010/9010 | 47.32 |  | 8-10 недель
| 2023-12-30 | WISENET Accessory | SBO-100B1/VEX | Wisenet SBO-100B1 | Кронштейн (монтажная коробка) для монтажа уличных цилиндрических камер серии QNO-6012R/6022R/6032R/6070R/6072R/6082R/8010R/8020R/8030R SCO-6083R/HCO-7070R/7010R/7020R/7030R/6080R/6070R QNO-7080R/6070R/7010R/7020R/7030R/6010R/6020R/6030R | 63.11 | SBO-100B1 | 8-10 недель
| 2023-12-30 | WISENET Accessory | SBO-126B/VEX | Wisenet SBO-126B | Кронштейн (монтажная коробка) для монтажа уличных цилиндрических камер XNO-L6080R/QNO-8080R | 49.96 | SBO-126B | 8-10 недель
| 2023-12-30 | WISENET Accessory | SBO-147B/VEX | Wisenet SBO-147B | Кронштейн (монтажная коробка) для монтажа уличных цилиндрических камер QNO-6082R, размеры Ø147.5x73.3 мм, вес 980 гр., материал алюминий | 84.39 | SBO-147B | 8-10 недель
| 2024-12-31 | WISENET Accessory | SBO-147BA/VEX | Wisenet SBO-147BA | Адаптер для кабелеввода | 23.01 | SBO-147B | 8-10 недель
| 2022-12-31 | WISENET Accessory | SBV-116B/VEX | Wisenet SBV-116B | Кронштейн (монтажная коробка) для монтажа уличных купольных камер XNV-6011P, Ø115.9 x 40 мм, вес 262 гр, | 44.7 | SBV-116B | 8-10 недель
| 2022-05-30 | WISENET Accessory | SBV-125BW/VEX | Wisenet SBV-125BW | Кронштейн (монтажная коробка) для монтажа уличных купольных камер QNE-8011R/8021R, цвет белый, Ø128.95 x 40 мм, вес 345 гр. | 39.43 | SBV-125BW | 8-10 недель
| 2022-12-30 | WISENET Accessory | SBV-136B/VEX | Wisenet SBV-136B | Кронштейн (монтажная коробка) для монтажа уличных купольных камер серии XNP-6040H, SCV- 5082/5082R/5083/5083R/5085/6023R/6083R, SNV-L5083R/L6083R, QNV-6070R/7080R, HCV-6070R/6080R/7010/7020/7030R/7070R | 63.11 | SBV-136B | 8-10 недель
| 2022-05-30 | WISENET Accessory | SBV-136BW/VEX | Wisenet SBV-136BW | Кронштейн (монтажная коробка) для монтажа уличных купольных камер LNV-6070R/QNV-6072R/6082R/8080R, цвет белый, Ø128.95 x 40 мм, вес 345 гр. | 39.43 | SBV-136BW | 8-10 недель
| 2022-06-30 | WISENET Accessory | SBV-120GW/VEX | Wisenet SBV-120GW | Кронштейн (монтажная коробка) для монтажа уличных купольных камер QNV-6012R/6022R/6032R, QNV-7010R/7020R/7030R, QNV-8010R/8020R/8030R, LNV-6010R/6020R/6030R, LNV-6012R/6022R/6032R, Ø120.2 x 40 мм., вес 280гр, -50°C~60°C, цвет белый | 49.96 | SBV-120GW | 8-10 недель
| 2022-12-30 | WISENET Accessory | SBV-158G/VEX | Wisenet SBV-158G | Кронштейн (монтажная коробка) для монтажа уличных купольных камер серии PNV-9080R, XNV-6080/6080R/L6080/L6080R/8080R, SNV- 5084/5084R/6084/6084R/6085R/7084/7084R/8080/8081R, SCV-6081R | 63.11 | SBV-158G | 8-10 недель
| 2022-12-30 | WISENET Accessory | SBV-158GW/VEX | Wisenet SBV-158GW | Кронштейн (монтажная коробка) для монтажа уличных купольных камер серии Wisenet X plus, цвет белый | 63.11 | SBV-158G | 8-10 недель
| 2022-12-30 | WISENET Accessory | SBV-120WC/VEX | Wisenet SBV-120WC | Кронштейн-козырек настенный для монтажа купольных уличных антивандальных камер с фиксированным объективом: XNV-6011/6020R/8020R/8030R/8040R/ QNV- 6010R/6020R/6030R/7010R/7020R/7030R HCV-7010R/7020R/7030R LNV-6011R/6021R/6031R | 18.88 | SBP-120WC | 8-10 недель
| 2022-12-30 | WISENET Accessory | SBV-120WCW/VEX | Wisenet SBV-120WCW | Кронштейн-козырек настенный для монтажа купольных уличных антивандальных камер с фиксированным объективом, размеры 144,9х131,6х127,7 мм, вес 128 гр., цвет белый: XNV-6011/6020R/8020R/8030R/8040R/ QNV- 6010R/6020R/6030R/7010R/7020R/7030R HCV-7010R/7020R/7030R LNV-6011R/6021R/6031R | 21.58 | SBP-120WCW | 8-10 недель
| 2024-12-31 | WISENET Accessory | SBV-160BW/VEX | Wisenet SBV-160BW | Кронштейн (монтажная коробка) для монтажа внутренних купольных камер серии Wisenet X Core, X Plus, цвет белый, Ø162.8x40.0мм, вес 360гр., материал алюминий. | 60.36 | SBP-160BW | 8-10 недель
| 2022-12-30 | WISENET Accessory | SBV-160WC/VEX | Wisenet SBV-160WC | Кронштейн-козырек настенный для монтажа купольных уличных антивандальных камер с варифокальным объективом: XNV-8080R/6120R/6120/6085/6080R/6080/L6080/L6080R SNV-5084/5084R/6084/6084R/6085R/7084/7084R/8080/8081R XND-6085V/6085, PNV-9080R | 21.58 | SBP-160WC | 8-10 недель
| 2022-12-30 | WISENET Accessory | SBV-160WCW/VEX | Wisenet SBV-160WCW | Кронштейн-козырек настенный для монтажа купольных уличных антивандальных камер с варифокальным объективом серии Wisenet X, цвет белый | 26.97 | SBP-160WC | 8-10 недель
| 2024-12-31 | WISENET Accessory | SBV-161WCW/VEX | Wisenet SBV-161WCW | Кронштейн-козырек настенный для монтажа купольных уличных антивандальных камер с варифокальным объективом серии Wisenet X-Core XNV-C6083R/C7083R/C8083R/C9083R, цвет белый | 31.49 | SBP-161WCW | 8-10 недель
| 2024-12-31 | WISENET Accessory | SBV-180WW/VEX | Wisenet SBV-180WW | Кронштейн (монтажная коробка) для монтажа уличных купольных камер серии Wisenet X Core, X Plus, цвет белый, Ø184.2x61.0мм, вес 1,183кг., материал алюминий. Совместимые модели камер: XNV-6080R/L6080R/6085/6120R/8080R XNV-6081R/8081R/6083R/8083R/8093R/9083R XNV-C6083R/C7083R/C8083R/C9083R | 118.11 | SBP-160WC | 8-10 недель
| 2022-12-31 | WISENET Accessory | SPG-IND12B/VEX | Wisenet SPG-IND12B | Накладка черного цвета с затемненным куполом для камер QND-6010R, QND-6020R, QND-6030R, QND-7010R, QND-7020R, QND-7030R | 18 | SPG-IND12B | 8-10 недель
| 2022-12-31 | WISENET Accessory | SPG-IND72B/VEX | Wisenet SPG-IND72B | Накладка черного цвета с затемненным куполом для камер QND-6070R/QND-7080R/QND-7082R/QND-8080R | 18 | SPG-IND72B | 8-10 недель
| 2025-12-31 | WISENET Accessory | SPB-FCD85W/VEX | Wisenet SPB-FCD85W | Затемненный колпак для IP камер XND-6081F/6081RF/8081RF, PND-A9081RF/PND-A6081RF, Ø205 x 78, вес 390 гр., IP52 | 70.05 | SPB-FCD85W | 8-10 недель
| 2025-12-31 | WISENET Accessory | SPB-IND85W/VEX | Wisenet SPB-IND85W | Затемненный колпак для IP камер XND-6081V/6081RV/8081RV/6081REV/8081REV, PND-A9081RV, Ø158 x 87, вес 290 гр., IP52 | 70.05 | SPB-IND85W | 8-10 недель
| 2025-12-31 | WISENET Accessory | SPB-VAN85W/VEX | Wisenet SPB-VAN85W | Затемненный колпак для IP камер XNV-6081/6081R/8081R/6081RE/8081RE, PNV-A9081R, Ø178 x 92, вес 380 гр., IP67, IP66 | 77.56 | SPB-VAN85W | 8-10 недель
| 2025-12-31 | WISENET Accessory | SPG-IND16B/VEX | Wisenet SPG-IND16B | Колпак черного цвета для IP камер QND-6021/6011/8021/8011, Ø99 x 55,5, вес 35 гр. | 17.52 | SPG-IND16B | 8-10 недель
| 2022-12-30 | WISENET Accessory | SPB-IND11/VEX | Wisenet SPB-IND11 | Затемненный колпак для IP камер XND-6010P/6020RP/8020RP/8030RP/8040RP, Ø110 x 90, вес 127.5 гр. | 18 | SPB-IND11 | 8-10 недель
| 2022-12-31 | WISENET Accessory | SPB-IND12/VEX | Wisenet SPB-IND12 | Затемненный колпак для IP камер QND-6010RP/6020RP/6030RP/7010RP/7020RP/7030RP, Ø110.1 x 85.5 мм, вес 60 гр. | 18 | SPB-IND12 | 8-10 недель
| 2022-12-31 | WISENET Accessory | SPB-INW12/VEX | Wisenet SPB-INW12 | Затемненный колпак для IP камер QND-6012R/6022R/6032R, QND-7080R, QND-7082R, Ø110.1 x 85.5 мм, вес 60 гр., корпус белого цвета | 20.55 | SPB-INW12 | 8-10 недель
| 2022-12-31 | WISENET Accessory | SPB-INW13/VEX | Wisenet SPB-INW13 | Затемненный колпак для IP камер QND-8010R/8020R/8030R, Ø110.1 x 85.5 мм, вес 60 гр., корпус белого цвета | 20.55 | SPB-INW13 | 8-10 недель
| 2022-12-31 | WISENET Accessory | SPB-IND72/VEX | Wisenet SPB-IND72 | Затемненный колпак для IP камер QND-6070R/7080R, корпус бежевого цвета | 18 | SPB-IND72 | 8-10 недель
| 2022-12-31 | WISENET Accessory | SPB-INW72/VEX | Wisenet SPB-INW72 | Затемненный колпак для IP камер QND-6072R/6082, корпус белого цвета | 20.55 | SPB-INW72 | 8-10 недель
| 2022-12-31 | WISENET Accessory | SPB-INW73/VEX | Wisenet SPB-INW73 | Затемненный колпак для IP камер QND-8080R, корпус белого цвета | 20.55 | SPB-INW73 | 8-10 недель
| 2022-12-30 | WISENET Accessory | SPB-IND81/VEX | Wisenet SPB-IND81 | Затемненный колпак для IP камер XND-608P/6080R/8080R | 18 | SPB-IND81 | 8-10 недель
| 2022-12-30 | WISENET Accessory | SPB-IND81V/VEX | Wisenet SPB-IND81V | Затемненный колпак для IP камер XND-6080V/6080RV/8080RV | 33.42 | SPB-IND81V | 8-10 недель
| 2022-12-30 | WISENET Accessory | SPB-IND83/VEX | Wisenet SPB-IND83 | Затемненный колпак для IP камер XND-6085 | 41.14 | SPB-IND83 | 8-10 недель
| 2022-12-30 | WISENET Accessory | SPB-IND83V/VEX | Wisenet SPB-IND83V | Затемненный колпак для IP камер XND-6085V | 56.6 | SPB-IND83V | 8-10 недель
| 2024-12-31 | WISENET Accessory | SPB-IND88W/VEX | Wisenet SPB-IND88W | Затемненный колпак для IP камер XND-C9083RV, XND-C8083RV, XND-C7083RV, XND-C6083RV, корпус белого цвета, Ø150x80.8 мм., вес 243 гр. | 80.05 | SPB-IND88W | 8-10 недель
| 2022-12-30 | WISENET Accessory | SPB-VAN3/VEX | Wisenet SPB-VAN3 | Затемненный колпак для антивандальных камер, Ø160.0 x 83.4 мм, вес 260 гр., материал аллюминий, совместим с камерами: PNV-9080R/SCV-6081R/XNV-6080/6080R/L6080/L6080R/8080R | 77.15 | SPB-VAN3 | 8-10 недель
| 2022-12-30 | WISENET Accessory | SPB-VAN4/VEX | Wisenet SPB-VAN4 | Затемненный колпак для антивандальных камер, Ø137.0 x 80.4 мм, вес 232 гр., материал аллюминий, совместим с камерами: SCV-6023R/6083R | 77.15 | SPB-VAN4 | 8-10 недель
| 2022-12-30 | WISENET Accessory | SPB-VAN11/VEX | Wisenet SPB-VAN11 | Затемненный колпак для антивандальных IP камер, Ø119.3 x 87.8, вес 266,5 гр., совместим с камерами XNV-6010P/6020RP/8020RP/8030RP/8040RP, материал аллюминий | 20.55 | SPB-VAN11 | 8-10 недель
| 2022-12-30 | WISENET Accessory | SPB-VAN12/VEX | Wisenet SPB-VAN12 | Затемненный колпак для антивандальных IP камер, Ø120 x 82 мм, вес 220 гр., совместим с камерами QNV-6010RP/6020RP/6030RP/7020RP/7030RP/7040RP, материал корпуса аллюминий, IK10 | 20.55 | SPB-VAN12 | 8-10 недель
| 2022-12-30 | WISENET Accessory | SPB-VAW12/VEX | Wisenet SPB-VAW12 | Затемненный колпак для антивандальных IP камер, Ø120 x 82 мм, вес 220 гр., совместим с камерами QNV-6012R/6022R/6032R/8010R/8020R/8030R, материал корпуса аллюминий, IK10, корпус белого цвета | 28.29 | SPB-VAW12 | 8-10 недель
| 2024-12-30 | WISENET Accessory | SPB-VAN71/VEX | Wisenet SPB-VAN71 | Затемненный колпак для антивандальных IP камер, Ø160.0 x 101.9 мм, вес 271 гр., совместим с камерами XNV-6120/6120R, материал корпуса аллюминий, IK10 | 66.87 | SPB-VAN71 | 8-10 недель
| 2023-12-30 | WISENET Accessory | SPB-VAN72/VEX | Wisenet SPB-VAN72 | Затемненный колпак для антивандальных IP камер, Ø137 x 88.4 мм, вес 229 гр., совместим с камерами QNV-6070RP/7080RP, материал корпуса аллюминий, IK10 | 25.72 | SPB-VAN72 | 8-10 недель
| 2022-12-02 | WISENET Accessory | SPB-VAW72/VEX | Wisenet SPB-VAW72 | Затемненный колпак для антивандальных IP камер, Ø137 x 88.4 мм, вес 229 гр., совместим с камерами QNV-6072R/6082R/8080R, материал корпуса аллюминий, IK10, корпус белого цвета | 33.42 | SPB-VAW72 | 8-10 недель
| 2023-12-30 | WISENET Accessory | SPB-VAN81/VEX | Wisenet SPB-VAN81 | Затемненный колпак для антивандальных IP камер XNV-6085P, IK10 | 66.87 | SPB-VAN81 | 8-10 недель
| 2024-12-31 | WISENET Accessory | SPB-VAN88W/VEX | Wisenet SPB-VAN88W | Затемненный колпак для антивандальных IP камер XNV-C9083R, XNV-C8083R, XNV-C7083R, XNV-C6083R, | 87.59 | SPB-VAN88W | 8-10 недель
| 2021-12-31 | WISENET Accessory | SPB-PTZ6/VUS | Wisenet SPB-PTZ6 | Затемненный колпак для поворотных внутренних камер серии SCP&SNP Indoor | 102.86 | SPB-PTZ6 | 8-10 недель
| 2021-12-31 | WISENET Accessory | SPB-PTZ7/VUS | Wisenet SPB-PTZ7 | Затемненный колпак для поворотных уличных камер серии SCP&SNP Outdoor | 115.73 | SPB-PTZ7 | 8-10 недель
| 2022-12-30 | WISENET Accessory | SPB-PTZ71/VEX | Wisenet SPB-PTZ71 | Затемненный колпак для поворотных уличных камер XNP-6040HP | 59.17 | SPB-PTZ71 | 8-10 недель
| 2022-12-31 | WISENET Accessory | SPB-PTZ73/VEX | Wisenet SPB-PTZ73 | Затемненный колпак для поворотных уличных камер XNP-6120HP, Ø166.5 x 149.5 мм., вес 700 гр. | 69.43 | SPB-PTZ73 | 8-10 недель
| 2024-06-30 | WISENET Accessory | SPB-PTZ85W/VEX | Wisenet SPB-PTZ85W | Затемненный колпак для поворотных уличных камер серии X-Plus XNP-6400/8250/9250, XNP-6400R/8250R/9250R | 102.58 | SPB-PTZ85W | 8-10 недель
| 2022-12-31 | WISENET Accessory | SHB-4200/KEX | Wisenet SHB-4200 | Кожух для установки корпусных камер, алюминий, IP66, -15°C ~ +45°C, без питания, внутренние размеры 84.0 x 69.0 x 319.0 мм, вес 1 кг | 117.83 | SHB-4200 | 8-10 недель
| 2022-12-31 | WISENET Accessory | SHB-4200H/KEX | Wisenet SHB-4200H | Термокожух для установки корпусных камер, алюминий, IP66, -35°C ~ +50°C (1 x термоэлемент: 20W), 24V AC, 21.6W, внутренние размеры 84.0 x 69.0 x 319.0 мм, вес 1.1 кг | 146.1 | SHB-4200H | 8-10 недель
| 2022-12-31 | WISENET Accessory | SHB-4300H/KEX | Wisenet SHB-4300H | Термокожух для установки корпусных камер, алюминий, IP66, -35°C ~ +50°C (1 x термоэлемент: 20W), (1 x вентилятор : 2W), 24V AC, 25W, внутренние размеры 100.0 x 80.0 x 383.0 мм, вес 3.5 кг, CE (Class A) | 278.09 | SHB-4300H | 8-10 недель
| 2022-12-31 | WISENET Accessory | SHB-4300H1/KEX | Wisenet SHB-4300H1 | Термокожух для установки корпусных камер, алюминий, IP66, -50°C ~ +50°C (2 x термоэлемент: 20W), (1 x вентилятор : 2W), нагрев стекла, 24V AC, 55W, внутренние размеры 100.0 x 80.0 x 383.0 мм, вес 3.7 кг, CE (Class A) | 334.63 | SHB-4300H1 | 8-10 недель
| 2022-12-31 | WISENET Accessory | SHB-4301H2/KEX | Wisenet SHB-4301H2 | Термокожух для установки корпусных камер, алюминий, IP66, -50°C ~ +50°C (2 x термоэлемент: 20W), нагрев стекла 10W, 220V AC, совместим с XNZ-6320 | 384.13 | SHB-4301H2 | 8-10 недель
| 2022-12-31 | WISENET Accessory | SHB-4301HP/KEX | Wisenet SHB-4301HP | Термокожух с питанием по PoE+ для установки корпусных IP камер, алюминий, IP66, -35°C ~ +50°C (1 x термоэлемент: 20W), (1 x вентилятор : 2W), PoE+, совместим с XNZ-6320 | 499.6 | SHB-4301HP | 8-10 недель
| 2023-12-30 | WISENET Accessory | SHB-9000H/KEX | Wisenet SHB-9000H | Термокожух с встроенным обогревом и вентилятором для установки корпусных камер TNB-9000, алюминий, IP66, -50°C ~ +60°C, 6.2 кг., питание 220В, 300(Ш)x184(В)x700(Д) мм. | 2941.07 | SHB-9000H | 8-10 недель
| 2023-12-30 | WISENET Accessory | SBB-900/KEX | Wisenet SBB-900 | Кронштейн для термокожуха SHB-9000H, алюминий | 551.14 | SBB-900 | 8-10 недель
| 2022-12-31 | WISENET Accessory | STB-4150V/KEX | Wisenet STB-4150V | Кронштейн для корпусной камеры, алюминий, 155,4 мм | 47.24 | STB-4150V | 8-10 недель
| 2022-12-31 | WISENET Accessory | SPI-50/KAP | Wisenet SPI-50 | Комплект ИК-прожекторов для поворотной платформы TNU-6320; диапазон ИК-подсветки 850nm, угол рассеивания 25°, дистанция до 200 метров; управление через RS-485; питание 24V AC, макс. 24W; рабочая температура -40°C ~ +60°C; IP67; размеры 112.0x 153.2 x 65.2 мм; вес 0,9 кг. | 2551.29 | SPI-50 | 8-10 недель
| 2022-12-31 | WISENET Accessory | SBU-500WM/KEX | Wisenet SBU-500WM | Настенный кронштейн для повортной платформы TNU-6320, размеры 120.0 x 496.8 x 177.0 мм, вес 1.79 кг. | 420.86 | SBU-500WM | 8-10 недель
Системы контроля доступа (СКУД)
|  | WISENET Access Control | MID-SUB-T100 | Mobile Subscription | Годовая подписка на лицензии для смартфонов 1-999 шт., цена за одну лицензию, заказ от 100 шт. | 16.96 | Mobile ID | Эл. лицензия
|  | WISENET Access Control | MID-SUB-T1000 | Mobile Subscription | Годовая подписка на лицензии для смартфонов 1000-9999 шт., цена за одну лицензию, заказ от 100 шт. | 14.53 | Mobile ID | Эл. лицензия
|  | WISENET Access Control | MID-SUB-T10000 | Mobile Subscription | Годовая подписка на лицензии для смартфонов 10000-49999 шт., цена за одну лицензию, заказ от 100 шт. | 12.11 | Mobile ID | Эл. лицензия
| 2023-11-30 | WISENET Access Control | 5006PGGMN | iCLASS SEOS (H10301, 26BIT, FC01) | Карта 8K Memory 13.56MHz card 26bit Wiegand, (H10301, 26BIT, FC00), заказ от 100 шт. | 6.23 | iCLASS SEOS ELITE | 12-14 недель
| 2023-11-30 | WISENET Access Control | 5006PGGMN7 | iCLASS SEOS ELITE (ICE0815, FC01) | Карта 8K Memory 13.56MHz card 26bit Wiegand, Hanwha Techwin собственный код, (ICE0815), заказ от 100 шт. | 6.73 | iCLASS SEOS ELITE | 12-14 недель
| 2023-11-30 | WISENET Access Control | 600TGGAN | UHF Card | Карта 8K Memory 13.56MHz card 26bit Wiegand, (H10301, 26BIT, FC00), заказ от 100 шт. | 16.96 |  | 12-14 недель
|  | WISENET Access Control | SSA-M3000/AJ | SSA-M3000 | Серверное программное обеспечение для настройки и управления СКУД на 32 двери; графические карты, удаленное управление, подготовка отчетов, дизайн карт и печать; управление гостевыми проходами, Guard Tour; интеграция с Samsung Security Manager (SSM); backup данных; клиент-серверная структура; импорт отчетов (Excel, PDF, Word), мониторинг тревожных событий | 1017.49 | SSA-M3000 | Эл. лицензия
|  | WISENET Access Control | SSA-M4000/AJ | SSA-M4000 | Серверное программное обеспечение для настройки и управления СКУД на 256 дверей; графические карты, удаленное управление, подготовка отчетов, дизайн карт и печать; управление гостевыми проходами, Guard Tour; интеграция с Samsung Security Manager (SSM); backup данных; клиент-серверная структура; импорт отчетов (Excel, PDF, Word), мониторинг тревожных событий | 2034.99 | SSA-M4000 | Эл. лицензия
|  | WISENET Access Control | SSA-M5000/AJ | SSA-M5000 | Серверное программное обеспечение для настройки и управления СКУД без ограничения количества дверей; неограниченное число групп доступа/дверей, графические карты, удаленное управление, подготовка отчетов, дизайн карт и печать; управление гостевыми проходами, Guard Tour; интеграция с Samsung Security Manager (SSM); backup данных; клиент-серверная структура; импорт отчетов (Excel, PDF, Word), мониторинг тревожных событий | 4069.98 | SSA-M5000 | Эл. лицензия
| 2022-12-31 | WISENET Access Control | 82000CKE1AH003 | EH400K | Сетевой дверной IP-контроллер для СКУД с поддержкой питания PoE , 1 считыватель Wiegand/Clock-and-Data и одним (или двумя) считывателями Hi-O iCLASS; порты: 1 Ethernet 10/100 Мбит/с. шина CAN Hi-O, Wiegand или Clock-and-Dat; до 125000 карт; Макс. вход. мощность при питании PoE - 14,4 Вт (300 мА при 48 В пост.тока); Макс. входная мощность при питании от ИБП +12 В пост.тока - 18 Вт (1500 мА при 12 В пост.тока); Макс. входная мощность при питании от ИБП +24 В пост.тока - 36 Вт (1500 мА при 24 В пост.тока); Макс. мощность контролируемых входов - 0,025 Вт (втекающий ток 5 мА, номинальное напряжение 5 В); Контакты реле (сухие контакты) - 2 А при 30 В пост.тока; ширина 154,9 x высота 122,5 x глубина 37,1 мм; 320 г | 598.38 | EH400K | 12-14 недель
| 2022-12-31 | WISENET Access Control | 82360AKM | Wiegand Module | Модуль расширения для контроллера EH400K, позволяет подключить по Hi-O дополнительный считыватель Wiegand / Clock-and-Data | 191.38 | EH400K | 12-14 недель
| 2024-04-05 | Гибридный контроллер | X1100AH003 | X1100 | Гибридный контроллер с поддержкой OSDP считывателей, подключение до 64-х модулей расширения V100/V200/V300/X100/X200/X300; макс. 615 релейный входов при использовании модулей V200/X200; до 388 релейных выходов при использовании модулей V300/X300; сетевой порт Ethernet (10BaseT/100Base-TX); до 250000 карт и 50000 событий; Макс. рабочий ток при 12 – 24 В пост.тока: 1,9 А; габариты 164 х 140 х 26 мм; 352 гр. | 1171.24 | X1100 | 12-14 недель
| 2024-04-06 | Интерфейсный модуль | X100AH003 | X100 | Интерфейсный модуль для дверей и считывателей с поддержкой OSDP; до 4 считывателей; RS-485 – 1220 м; Wiegand – 150 м; 600 мА при 9 – 18 В пост.тока при подачи питания на считыватели; входное напряжение 12-24 VDC; 7 релейных входов, 4 релейных выхода (сухие сонтакты); габариты 164 х 140 х 26 мм; 342 гр. | 572.66 | X100 | 12-14 недель
| 2024-04-06 | Интерфейсный модуль | X200AH003 | X200 | Интерфейсный модуль охранной сигнализации; RS-485; 19 релейных входов (макс. 300 mA), 2 релейных выхода; габариты 164 х 140 х 26 мм; 326 гр. | 612.72 | X200 | 12-14 недель
| 2024-04-06 | Интерфейсный модуль | X300AH003 | Х300 | Интерфейсный модуль на 12 релейных выходов и 5 релейных входа; Порты: RS-485; 12 релейных выходов типа С (2A@ 30VDC); габариты 164 х 140 х 26 мм, вес 326 гр. | 688.13 | X300 | 12-14 недель
| 2021-12-31 | WISENET Access Control | 900NTNNEK00000-H003 | R10EKNN | Считыватель бесконтактных smart карт iCLASS SE; SIO (HID iCLASS SE и SR, MIFARE SE, MIFARE DESFire EV1 SE), NFC; частотный диапазоне 13.56 MHz; расстояние считывания: до 7.1 см.; питание 5-16V DC; энергопотребление, стандартный режим (при16 В пост. тока) - 0,7Вт; IP55, от -35°C до +65°C; размеры: 48 x 103 x мм; 113 гр. | 150.21 | R10 | 12-14 недель
| 2021-12-31 | WISENET Access Control | 900NTNNEKE0000-H003 | R10 ELITE (ICE0815) | Считыватель бесконтактных smart карт iCLASS SE/ SEOS ELITE; SIO (HID iCLASS SE и SR, MIFARE SE, MIFARE DESFire EV1 SE), NFC; частотный диапазоне 13.56 MHz; расстояние считывания: до 7.1 см.; питание 5-16V DC; энергопотребление, стандартный режим (при16 В пост. тока) - 0,7Вт; IP55, от -35°C до +65°C; размеры: 48 x 103 x мм; 113 гр. | 150.21 | R10 ELITE | 12-14 недель
| 2021-12-31 | WISENET Access Control | 900NMNNEKEA001-H003 | R10ЕKNB | Считыватель бесконтактных smart карт iCLASS SE; SIO (HID iCLASS SE и SR, MIFARE SE, MIFARE DESFire EV1 SE), NFC/ Bluetooth; поддержка смартфонов; частотный диапазоне 13.56 MHz; поддержка протокола Open Supervised Device Protocol (OSDP); расстояние считывания: до 7.1 см.; питание 5-16V DC; энергопотребление, стандартный режим (при16 В пост. тока) - 0,7Вт; IP55, от -35°C до +65°C; размеры: 48 x 103 x мм; 113 гр. | 242.27 | R10 ELITE MOBILE | 12-14 недель
| 2024-04-06 | Считыватель | 900NCNNFK20000H003 | R10 EXPRESS | Считыватель бесконтактных smart карт iCLASS® Seos: 2” (5cm) / MIFARE DESFire® EV1 / MIFARE DESFire EV2: 2” (5cm) / MIFARE® Classic: 2” (5cm); частотный диапазоне 13.56 MHz; питание 12 DC; IP55/IP65 (при использовании IP65GSKT-R10), от -35°C до +65°C; размеры: 48 x 103 x 23 мм; 92 гр. | 153.19 | R10 EXPRESS | 12-14 недель
| 2024-04-06 | Считыватель | 900NCNNFK20000H003 | R10 EXPRESS ELITE | Считыватель бесконтактных smart карт iCLASS® Seos: 2” (5cm) / MIFARE DESFire® EV1 / MIFARE DESFire EV2: 2” (5cm) / MIFARE® Classic: 2” (5cm); частотный диапазоне 13.56 MHz; питание 12 DC; IP55/IP65 (при использовании IP65GSKT-R10), от -35°C до +65°C; размеры: 48 x 103 x 23 мм; 92 гр. | 153.19 | R10 EXPRESS | 12-14 недель
| 2024-04-06 | Считыватель | 20NKS00000X6PH003 | SIGNO 20 STD | Считыватель бесконтактных карт 13.56 MHz(NFC) Seos, iCLASS SE/SR; SIO, MIFARE Classic, MIFARE DESFire EV1/EV2; 125kHz HID Proximity, Indala Proximity, AWD Proximity, EM Proximity; расстояние считывания: до 10 см.; интнрфейсы подключения Wiegand или RS-485 Half Duplex (OSDP); питание 12V DC; исполнение IP65, от -35°C до +66°C; размеры: 45 x 19.5 x 121.5 мм; вес 95 гр. | 280.43 | SINGO 20 | 12-14 недель
| 2024-04-06 | Считыватель | 20NKS00000X7PH003 | SIGNO 20 STD MOB | Считыватель бесконтактных карт 13.56 MHz(NFC) Seos, iCLASS SE/SR; SIO, MIFARE Classic, MIFARE DESFire EV1/EV2; 125kHz HID Proximity, Indala Proximity, AWD Proximity, EM Proximity; 2.4GHz(Blutooth) Seos Mobile Access; расстояние считывания: до 10 см.; интнрфейсы подключения Wiegand или RS-485 Half Duplex (OSDP); питание 12V DC; исполнение IP65, от -35°C до +66°C; размеры: 45 x 19.5 x 121.5 мм; вес 95 гр. | 280.43 | SINGO 20 | 12-14 недель
| 2024-04-06 | Считыватель | 20NKS01000X6WH003 | SIGNO 20 SEOS | Считыватель бесконтактных карт 13.56 MHz(NFC) Seos, iCLASS SE/SR; SIO, MIFARE Classic, MIFARE DESFire EV1/EV2; 125kHz HID Proximity, Indala Proximity, AWD Proximity, EM Proximity; расстояние считывания: до 10 см.; интнрфейсы подключения Wiegand или RS-485 Half Duplex (OSDP); питание 12V DC; исполнение IP65, от -35°C до +66°C; размеры: 45 x 19.5 x 121.5 мм; вес 95 гр. | 212.1 | SINGO 20 | 12-14 недель
| 2024-04-06 | Считыватель | 20NKS01000X7GH003 | SIGNO 20 SEOS MOB | Считыватель бесконтактных карт 13.56 MHz(NFC) Seos, iCLASS SE/SR; SIO, MIFARE Classic, MIFARE DESFire EV1/EV2; 125kHz HID Proximity, Indala Proximity, AWD Proximity, EM Proximity; 2.4GHz(Blutooth) Seos Mobile Access; расстояние считывания: до 10 см.; интнрфейсы подключения Wiegand или RS-485 Half Duplex (OSDP); питание 12V DC; исполнение IP65, от -35°C до +66°C; размеры: 45 x 19.5 x 121.5 мм; вес 95 гр. | 212.1 | SINGO 20 | 12-14 недель
| 2024-04-06 | Считыватель | 20NKS01000X6MH003 | SIGNO 20 SEOS ELITE | Считыватель бесконтактных карт 13.56 MHz(NFC) Seos, iCLASS SE/SR; SIO, MIFARE Classic, MIFARE DESFire EV1/EV2; 125kHz HID Proximity, Indala Proximity, AWD Proximity, EM Proximity; расстояние считывания: до 10 см.; интнрфейсы подключения Wiegand или RS-485 Half Duplex (OSDP); питание 12V DC; исполнение IP65, от -35°C до +66°C; размеры: 45 x 19.5 x 121.5 мм; вес 95 гр. | 212.1 | SINGO 20 | 12-14 недель
| 2024-04-06 | Считыватель | 20KNKS00000X6PH003 | SIGNO 20K STD | Считыватель бесконтактных карт с встроенной клавиатурой; 13.56 MHz(NFC) Seos, iCLASS SE/SR; SIO, MIFARE Classic, MIFARE DESFire EV1/EV2; 125kHz HID Proximity, Indala Proximity, AWD Proximity, EM Proximity; расстояние считывания: до 10 см.; интнрфейсы подключения Wiegand или RS-485 Half Duplex (OSDP); питание 12V DC; исполнение IP65, от -35°C до +66°C; размеры: 45 x 21.5 x 121.5 мм; вес 110 гр. | 600.95 | SINGO 20K | 12-14 недель
| 2024-04-06 | Считыватель | 20KNKS00000X7PH003 | SIGNO 20K STD MOB | Считыватель бесконтактных карт с встроенной клавиатурой; 13.56 MHz(NFC) Seos, iCLASS SE/SR; SIO, MIFARE Classic, MIFARE DESFire EV1/EV2; 125kHz HID Proximity, Indala Proximity, AWD Proximity, EM Proximity; 2.4GHz(Blutooth) Seos Mobile Access; расстояние считывания: до 10 см.; интнрфейсы подключения Wiegand или RS-485 Half Duplex (OSDP); питание 12V DC; исполнение IP65, от -35°C до +66°C; размеры: 45 x 21.5 x 121.5 мм; вес 110 гр. | 600.95 | SINGO 20K | 12-14 недель
| 2024-04-06 | Считыватель | 20KNKS01000X6WH003 | SIGNO 20K SEOS | Считыватель бесконтактных карт с встроенной клавиатурой; 13.56 MHz(NFC) Seos, iCLASS SE/SR; SIO, MIFARE Classic, MIFARE DESFire EV1/EV2; 125kHz HID Proximity, Indala Proximity, AWD Proximity, EM Proximity; расстояние считывания: до 10 см.; интнрфейсы подключения Wiegand или RS-485 Half Duplex (OSDP); питание 12V DC; исполнение IP65, от -35°C до +66°C; размеры: 45 x 21.5 x 121.5 мм; вес 110 гр. | 537.32 | SINGO 20K | 12-14 недель
| 2024-04-06 | Считыватель | 20KNKS01000X7GH003 | SIGNO 20K SEOS MOB | Считыватель бесконтактных карт с встроенной клавиатурой; 13.56 MHz(NFC) Seos, iCLASS SE/SR; SIO, MIFARE Classic, MIFARE DESFire EV1/EV2; 125kHz HID Proximity, Indala Proximity, AWD Proximity, EM Proximity; 2.4GHz(Blutooth) Seos Mobile Access; расстояние считывания: до 10 см.; интнрфейсы подключения Wiegand или RS-485 Half Duplex (OSDP); питание 12V DC; исполнение IP65, от -35°C до +66°C; размеры: 45 x 21.5 x 121.5 мм; вес 110 гр. | 537.32 | SINGO 20K | 12-14 недель
| 2024-04-06 | Считыватель | 20KNKS01000X7GH003 | SIGNO 20K SEOS ELITE | Считыватель бесконтактных карт с встроенной клавиатурой; 13.56 MHz(NFC) Seos, iCLASS SE/SR; SIO, MIFARE Classic, MIFARE DESFire EV1/EV2; 125kHz HID Proximity, Indala Proximity, AWD Proximity, EM Proximity; расстояние считывания: до 10 см.; интнрфейсы подключения Wiegand или RS-485 Half Duplex (OSDP); питание 12V DC; исполнение IP65, от -35°C до +66°C; размеры: 45 x 21.5 x 121.5 мм; вес 110 гр. | 537.32 | SINGO 20K | 12-14 недель
| 2021-12-31 | WISENET Access Control | 920NTNNEK00000-H003 | R40 | Считыватель бесконтактных smart карт iCLASS SE; SIO (HID iCLASS SE и SR, MIFARE SE, MIFARE DESFire EV1 SE), NFC; частотный диапазоне 13.56 MHz; расстояние считывания: до 8.9 см.; питание 5-16V DC; энергопотребление, стандартный режим (при16 В пост. тока) - 1Вт; IP55, от -35°C до +65°C; размеры: 84 x 122 x 24 мм; 220 гр. | 295.55 | R40 | 12-14 недель
| 2021-12-31 | WISENET Access Control | 920NTNNEKE0000-H003 | R40 ELITE (ICE0815) | Считыватель бесконтактных smart карт iCLASS SE/ SEOS ELITE card; SIO (HID iCLASS SE и SR, MIFARE SE, MIFARE DESFire EV1 SE), NFC; частотный диапазоне 13.56 MHz; расстояние считывания: до 8.9 см.; питание 5-16V DC; энергопотребление, стандартный режим (при16 В пост. тока) - 1Вт; IP55, от -35°C до +65°C; размеры: 84 x 122 x 24 мм; 220 гр. | 295.55 | R40 ELITE | 12-14 недель
| 2021-12-31 | WISENET Access Control | 920NMNNEKEA001-H003 | R40 MOBILE | Считыватель бесконтактных smart карт iCLASS SE/ SEOS ELITE card/поддержка смартфонов; SIO (HID iCLASS SE и SR, MIFARE SE, MIFARE DESFire EV1 SE), NFC/ Bluetooth; частотный диапазоне 13.56 MHz; поддержка протокола Open Supervised Device Protocol (OSDP); расстояние считывания: до 8.9 см.; питание 5-16V DC; энергопотребление, стандартный режим (при16 В пост. тока) - 1Вт; IP55, от -35°C до +65°C; размеры: 84 x 122 x 24 мм; 220 гр. | 385.19 | R40 ELITE MOBILE | 12-14 недель
| 2021-12-31 | WISENET Access Control | 921NTNNEK00000-H003 | RK40EKNN | Считыватель бесконтактных smart карт iCLASS SE; SIO (HID iCLASS SE и SR, MIFARE SE, MIFARE DESFire EV1 SE); NFC; с встроенной клавиатурой, частотный диапазон 13.56 MHz; расстояние считывания: до 8.6 см.; питание 5-16V DC; энергопотребление, стандартный режим (при16 В пост. тока) - 1,6Вт; IP55, от -35°C до +65°C; размеры: 84 x 122 x 24 мм; 220 гр. | 537.82 | RK40 | 12-14 недель
| 2021-12-31 | WISENET Access Control | 921NTNNEKE0000-H003 | RK40 ELITE (ICE0815) | Считыватель бесконтактных smart карт iCLASS SE/ SEOS ELITE card; SIO (HID iCLASS SE и SR, MIFARE SE, MIFARE DESFire EV1 SE); NFC; с встроенной клавиатурой, частотный диапазон 13.56 MHz; расстояние считывания: до 8.6 см.; питание 5-16V DC; энергопотребление, стандартный режим (при16 В пост. тока) - 1,6Вт; IP55, от -35°C до +65°C; размеры: 84 x 122 x 24 мм; 220 гр. | 537.82 | RK40 ELITE | 12-14 недель
| 2021-12-31 | WISENET Access Control | 921NMNNEKEA002-H003 | RK40 MOBILE | Считыватель бесконтактных smart карт iCLASS SE/ SEOS ELITE card/поддержка смартфонов; SIO (HID iCLASS SE и SR, MIFARE SE, MIFARE DESFire EV1 SE); NFC/ Bluetooth; с встроенной клавиатурой, частотный диапазон 13.56 MHz; поддержка протокол Open Supervised Device Protocol (OSDP); расстояние считывания: до 8.6 см.; питание 5-16V DC; энергопотребление, стандартный режим (при16 В пост. тока) - 1,6Вт; IP55, от -35°C до +65°C; размеры: 84 x 122 x 24 мм; 220 гр. | 629.87 | RK40 ELITE MOBILE | 12-14 недель
| 2024-04-06 | Считыватель | 40NKS00000X6PH003 | SIGNO 40 STD | Считыватель бесконтактных карт 13.56 MHz(NFC) Seos, iCLASS SE/SR; SIO, MIFARE Classic, MIFARE DESFire EV1/EV2; 125kHz HID Proximity, Indala Proximity, AWD Proximity, EM Proximity; расстояние считывания: до 10 см.; интерфейсы подключения Wiegand или RS-485 Half Duplex (OSDP); питание 12V DC; исполнение IP65, от -35°C до +66°C; размеры: 80 x 19.5 x 121.5 мм; вес 140 гр. | 365.29 | SINGO 20 | 12-14 недель
| 2024-04-06 | Считыватель | 40NKS00000X7PH003 | SIGNO 40 STD MOB | Считыватель бесконтактных карт 13.56 MHz(NFC) Seos, iCLASS SE/SR; SIO, MIFARE Classic, MIFARE DESFire EV1/EV2; 125kHz HID Proximity, Indala Proximity, AWD Proximity, EM Proximity; 2.4GHz(Blutooth) Seos Mobile Access; расстояние считывания: до 10 см.; интнрфейсы подключения Wiegand или RS-485 Half Duplex (OSDP); питание 12V DC; исполнение IP65, от -35°C до +66°C; размеры: 80 x 19.5 x 121.5 мм; вес 140 гр. | 365.29 | SINGO 20 | 12-14 недель
| 2024-04-06 | Считыватель | 40NKS01000X6WH003 | SIGNO 40 SEOS | Считыватель бесконтактных карт 13.56 MHz(NFC) Seos, iCLASS SE/SR; SIO, MIFARE Classic, MIFARE DESFire EV1/EV2; 125kHz HID Proximity, Indala Proximity, AWD Proximity, EM Proximity; расстояние считывания: до 10 см.; интнрфейсы подключения Wiegand или RS-485 Half Duplex (OSDP); питание 12V DC; исполнение IP65, от -35°C до +66°C; размеры: 80 x 19.5 x 121.5 мм; вес 140 гр. | 296.93 | SINGO 20 | 12-14 недель
| 2024-04-06 | Считыватель | 40NKS01000X7GH003 | SIGNO 40 SEOS MOB | Считыватель бесконтактных карт 13.56 MHz(NFC) Seos, iCLASS SE/SR; SIO, MIFARE Classic, MIFARE DESFire EV1/EV2; 125kHz HID Proximity, Indala Proximity, AWD Proximity, EM Proximity; 2.4GHz(Blutooth) Seos Mobile Access; расстояние считывания: до 10 см.; интнрфейсы подключения Wiegand или RS-485 Half Duplex (OSDP); питание 12V DC; исполнение IP65, от -35°C до +66°C; размеры: 80 x 19.5 x 121.5 мм; вес 140 гр. | 296.93 | SINGO 20 | 12-14 недель
| 2024-04-06 | Считыватель | 40NKS01000X6MH003 | SIGNO 40 SEOS ELITE | Считыватель бесконтактных карт 13.56 MHz(NFC) Seos, iCLASS SE/SR; SIO, MIFARE Classic, MIFARE DESFire EV1/EV2; 125kHz HID Proximity, Indala Proximity, AWD Proximity, EM Proximity; расстояние считывания: до 10 см.; интнрфейсы подключения Wiegand или RS-485 Half Duplex (OSDP); питание 12V DC; исполнение IP65, от -35°C до +66°C; размеры: 80 x 19.5 x 121.5 мм; вес 140 гр. | 296.93 | SINGO 20 | 12-14 недель
| 2024-04-06 | Считыватель | 40KNKS00000X6PH003 | SIGNO 40K STD | Считыватель бесконтактных карт с встроенной клавиатурой 13.56 MHz(NFC) Seos, iCLASS SE/SR; SIO, MIFARE Classic, MIFARE DESFire EV1/EV2; 125kHz HID Proximity, Indala Proximity, AWD Proximity, EM Proximity; расстояние считывания: до 10 см.; интнрфейсы подключения Wiegand или RS-485 Half Duplex (OSDP); питание 12V DC; исполнение IP65, от -35°C до +66°C; размеры: 80 x 21.5 x 121.5 мм; вес 160 гр. | 600.95 | SINGO 20K | 12-14 недель
| 2024-04-06 | Считыватель | 40KNKS00000X7PH003 | SIGNO 40K STD MOB | Считыватель бесконтактных карт с встроенной клавиатурой 13.56 MHz(NFC) Seos, iCLASS SE/SR; SIO, MIFARE Classic, MIFARE DESFire EV1/EV2; 125kHz HID Proximity, Indala Proximity, AWD Proximity, EM Proximity; 2.4GHz(Blutooth) Seos Mobile Access; расстояние считывания: до 10 см.; интнрфейсы подключения Wiegand или RS-485 Half Duplex (OSDP); питание 12V DC; исполнение IP65, от -35°C до +66°C; размеры: 80 x 21.5 x 121.5 мм; вес 160 гр. | 600.95 | SINGO 20K | 12-14 недель
| 2024-04-06 | Считыватель | 40KNKS01000X6WH003 | SIGNO 40K SEOS | Считыватель бесконтактных карт с встроенной клавиатурой 13.56 MHz(NFC) Seos, iCLASS SE/SR; SIO, MIFARE Classic, MIFARE DESFire EV1/EV2; 125kHz HID Proximity, Indala Proximity, AWD Proximity, EM Proximity; расстояние считывания: до 10 см.; интнрфейсы подключения Wiegand или RS-485 Half Duplex (OSDP); питание 12V DC; исполнение IP65, от -35°C до +66°C; размеры: 80 x 21.5 x 121.5 мм; вес 160 гр. | 537.32 | SINGO 20K | 12-14 недель
| 2024-04-06 | Считыватель | 40KNKS01000X7GH003 | SIGNO 40K SEOS MOB | Считыватель бесконтактных карт с встроенной клавиатурой 13.56 MHz(NFC) Seos, iCLASS SE/SR; SIO, MIFARE Classic, MIFARE DESFire EV1/EV2; 125kHz HID Proximity, Indala Proximity, AWD Proximity, EM Proximity; 2.4GHz(Blutooth) Seos Mobile Access; расстояние считывания: до 10 см.; интнрфейсы подключения Wiegand или RS-485 Half Duplex (OSDP); питание 12V DC; исполнение IP65, от -35°C до +66°C; размеры: 80 x 21.5 x 121.5 мм; вес 160 гр. | 537.32 | SINGO 20K | 12-14 недель
| 2024-04-06 | Считыватель | 40KNKS01000X6MH003 | SIGNO 40K SEOS ELITE | Считыватель бесконтактных карт с встроенной клавиатурой 13.56 MHz(NFC) Seos, iCLASS SE/SR; SIO, MIFARE Classic, MIFARE DESFire EV1/EV2; 125kHz HID Proximity, Indala Proximity, AWD Proximity, EM Proximity; расстояние считывания: до 10 см.; интнрфейсы подключения Wiegand или RS-485 Half Duplex (OSDP); питание 12V DC; исполнение IP65, от -35°C до +66°C; размеры: 80 x 21.5 x 121.5 мм; вес 160 гр. | 537.32 | SINGO 20K | 12-14 недель
| 2021-12-31 | WISENET Access Control | RDRSEU909K00000 | U90 | Считыватель большой дальности бесконтактных смарт-карт UHF, дальность считывания от 3 до 5 метров, частота передачи 865 – 868 МГц или 902 – 928 МГц, поддерживаемые карты: HID, УВЧ с поддержкой SIO, HID, УВЧ/iCLASS с поддержкой SIO, UHF EPC класс 1 поколение 2, ISO 18000-6C; входное напряжение 12 В пост.тока или 24 В пост.тока; передача данных Wiegand, поддержка OSDP – SIA OSDP версия 1.0 и 2.1.x; индикация: световая и звуковая; размеры 23,1 x 23,1 x 7,0 см; степень защиты IP65, диапазон рабочих температур от -35° до 65° C | 1831.49 |  | 12-14 недель
| 2021-12-31 | WISENET Access Control | R54270101 | OMNIKEY 5427G2 | Настольный считыватель для заведения в систему бесконтактных карт 125 кГц/13.56 МГц и совместим с картами HID Prox, Indala Prox, iCLASS, iCLASS SE, iCLASS Seos, MIFARE Classic1K/4K, MIFARE Ultralight, MIFARE Ultralight C, MIFARE Plus, MIFARE DESFire 0.6, MIFARE DESFIre EV1; USB 2.0; 71 мм x 93 мм x 16 мм, 100 гр. | 394.88 | 5427CK | 12-14 недель
| 2021-12-31 | WISENET Access Control | R54270111 | 5427CK Mob | Настольный считыватель для заведения в систему бесконтактных карт и смартфонов, 125 кГц/13.56 МГц и совместим с картами HID Prox, Indala Prox, iCLASS, iCLASS SE, iCLASS Seos, MIFARE Classic1K/4K, MIFARE Ultralight, MIFARE Ultralight C, MIFARE Plus, MIFARE DESFire 0.6, MIFARE DESFIre EV1; USB 2.0; 71 мм x 93 мм x 16 мм, 100 гр. | 445.75 | 5427CK | 12-14 недель
| 2021-12-31 | WISENET Access Control | FF16301V01A | BioEntry W2 | Биометрический считыватель отпечатков пальцев; оптический сенсор 500 dpi; интерфейсы TCP/IP, RS485/RS232, Wiegand, входы/выходы TTL, реле; встроенный считыватель карт Proximity (EM), HID Prox, 13.56MHz MiFare / DESFire (EV1) / Felica / NFC / iClass; процессор 533 MHz DSP; встроенная память 8 MB flash + 8 MB RAM; 500000 пользователей, макс. количество шаблонов отпечатков 1000000 шт.; режим работы: отпечаток пальца, карта, карта + отпечаток пальца; IP67, IK08; -20°C до +50°C; питание 12V DC; 50 x 172 x 43,5 (ШxВxГ); 251 гр. | 763.12 | BioEntry W2 | 12-14 недель
| 2021-12-31 | WISENET Access Control | FF12001-V01A | BioMini | Биометрический USB-сканер для ввода отпечатков пальцев; оптический сенсор 500 dpi / 256 grey; USB 2.0 High speed / Full speed, Plug & Play; размер сенсора 15,5 х 18,8 мм; размер снимка 260 х 340 pixels; Windows 98, 98SE, Me, 2000, XP(32/64Bit), Vista(32/64Bit), Windows7(32/64Bit); IP65; от -10°C до +50°C; 66 x 90 x 58 мм (ШхДхВ) | 164.72 | BioMini | 12-14 недель
| 2021-12-31 | WISENET Access Control | SSA-X300/AJ | SSA-X300 | Монтажный электротехнический щит с блоком питания 4.5A@12VDC~13.5VDC | 360.95 | SSA-X300 | 12-14 недель
| 2021-12-31 | WISENET Access Control | IP65GSKT-R10 | Gasket for R10 | Монтажный кронштейн для считывателя серии R10, повышение степени защиты с IP55 до IP65 | 48.55 |  | 12-14 недель
| 2021-12-31 | WISENET Access Control | IP65GSKT-R40 | Gasket for R40 | Монтажный кронштейн для считывателя серии R40, повышение степени защиты с IP55 до IP66 | 48.19 |  | 12-14 недель
| 2021-12-31 | WISENET Access Control | IP65GSKT-RK40 | Gasket for RK40 | Монтажный кронштейн для считывателя серии RK40, повышение степени защиты с IP55 до IP67 | 48.55 |  | 12-14 недель
* PJT Based - оборудование предоставляется только по предварительному согласованию с производителем.
Технические характеристики оборудования, указанные в кратком описании, могут расходиться с фактическими. Для уточнения характеристик необходимо использовать PDF фалы с сайта производителя https://product.www.hanwha-security.com или обратиться в Представительство компании
Тел.: +7 499 750 17 30*101
Прайс-лист

## Снятые с производства
TYPE | EOP | Категория | Код модели | Модель | Описание | MSRP($) | Ссылка на сайт | Модель на замену
EOP |  | WISENET 4CIF |  | SNB-3002P | IP-камера с функцией день-ночь (эл.мех. ИК фильтр) 1/3" Super HAD PS CCD, 704x576, 0.4/0.12/0.005лк, DC/VD, C/CS, BLC, WB, AGC, OSD, DIS - цифровая стабилизация изображения, маскинг зон, A1 DSP, WDR, DNR, аналитический детектор движения, H.264, MPEG-4 / JPEG, 25к/сек, 10/100 Base-T Ethernet, аудио : 1вх / 1 вых., SD-порт для карты записи, питание DC 12V / AC 24V / PoE, тревожные входы/выходы: 1/1; 6Вт,72x60х139мм, 300гр. | 229.66 | SNB-3002P
EOP |  | 4CH 32Mbps |  | SRN-472SP1T | 4-х канальный сетевой видеорегистратор со встроенными PoE портами.; 32Мб/с, до 5Мп на канал, операционная система LINUX; жесткий диск 1 Тб, 2 порта SATA, суммарная ёмкость до 8 Тб, web-интерфейс; мониторинг через мобильные устройства (Android, iOS), интерфейсы: 2 порта USB 2.0, VGA, HDMI, 2х100 Мб/с Base-T, аудио: 4 канала дуплекс; тревожные входы/выходы): 4/3; питание 100 ~ 240V AC 50/60Hz, потребление 30 Вт., размеры: 370 x 44.0 x 320мм, 2,73 кг. | 840.2 | SRN-472SP1T
EOP |  |  |  | SRD-842P1T | Видеорегистратор 8 каналов, 960Н, 200к/с, установка до 2 HDD SATA, 1 Тб SATA HDD в комплекте, аудио 4 канала вход/1 канал выход, VGA, HDMI, 2 х USB, RS-485, Coax Protocol (Samsung CCVC, Pelco-C), 8 входов/2 выхода, мобильное управление (iOS, Android), питание 12В, адаптор в комплекте, потребляемая мощность 19Вт,345.0 x 52.0 x 254.8мм | 741.35 | SRD-842P1T
EOP |  |  |  | SRD-854DP5G | Видеорегистратор 8 каналов, 960Н, 200к/с, установка до 4 HDD SATA, 0.5 Тб SATA HDD в комплекте, аудио 4 канала вход/1 канал выход, VGA, HDMI, DVD, 2 х USB, RS-485, Coax Protocol (Samsung CCVC, Pelco-C), 8 входов/4 выхода, мобильное управление (iOS, Android), питание 220В, потребляемая мощность 19Вт, 440.0 x 88.0 x 246.8мм | 963.76 | SRD-854DP5G
EOP |  |  |  | SMT-1914 | Профессиональный LED монитор для видеонаблюдения, диагональ 19", 1280х 1024, 4:3, HDMI, VGA, BNC | 433.01 | SMT-1914
EOP |  |  |  | SPC-300 | Пульт управления для настройки камер, связь по коаксиальному кабелю, или RS-485, расстояние до 500м, RS-232C, RS-485, 12V DC adaptor или 4AA батарейки | 241.13 | SPC-300
EOP |  |  |  | SLA-3580DN | Объектив 1/3" вариофокальный 3.5 ~ 8.0мм, F1.0, DC auto Iris, DC, CS-mount, ИК коррекция | 67.08 | SLA-3580DN
Stop production |  | WISENET Lite 1.3M |  | SND-L5013P | IP-камера внутренняя купольная, с функцией день-ночь (эл. ИК фильтр), 1/3" CMOS, 1.3Мпикс 1280x1024, 30 к\с., 0,085/0,085лк, BLC, WB, LDC, AGC, ONVIF, объектив f=3,6 mm, маскинг зон, SSNR, детектор движения, детектор внешнего воздействия, коридорный вид, H.264, M-JPEG, 10/100 Base-T Ethernet, аудио: микрофон., SDHC-порт для карты памяти, питание PoE класс 2, потребляемая мощность: макс. 2,4 Вт, Ø 110 x 86мм, 240г. | 146.98 | SND-L5013P
Stop production |  | WISENET III 1.3М |  | SND-5083P | IP-камера внутренняя купольная, с функцией день-ночь (эл.), 1/3" CMOS, 1.3Мпикс 1280x1024, 60 к\с., 0,05/0,005лк, BLC, WB, AGC, OSD, DIS, P-iris, ONVIF, вариофокальный объектив f=3-8.5 mm, маскинг зон, WiseNetIII DSP, WDR 130ДБ, SSNRIII, defog, встроенная видеоаналитика (виртуальная линия, детектор лица, детектор движения, вход\выход из зоны, детектор оставленных/похищенных предметов, детектор внешнего воздействия, потеря связи), H.264, M- JPEG, 10/100 Base-T Ethernet, аудио : 1вх / 1 вых., тревожные входы\выходы: 1\1;SDXC-порт для карты записи, аудиодетектор, питание 12V AC, PoE класс 3, потребляемая мощность: Макс. 11 Вт, Ø 132.1 x 107.6мм, 500г. | 541.98 | SND-5083P
Stop production |  | WISENET III 1.3М |  | SND-5084P | IP-камера внутренняя купольная, с функцией день-ночь (эл.мех. ИК фильтр), 1/3" CMOS, 1.3Мпикс 1280x1024, 60 к\с., 0,05/0,005лк, BLC, WB, AGC, OSD, DIS, P-iris, ONVIF, моторизированный объектив f=3-8.5 mm, Simple focus, маскинг зон, WiseNetIII DSP, WDR 130ДБ, SSNRIII, defog, встроенная видеоаналитика (виртуальная линия, детектор лица, детектор движения, вход\выход из зоны, детектор оставленных/похищенных предметов, детектор внешнего воздействия, потеря связи), H.264, M- JPEG, 10/100 Base-T Ethernet, аудио : 1вх / 1 вых., тревожные входы\выходы: 1\1;SDXC-порт для карты записи, аудиодетектор, питание 12V AC, PoE класс 3, потребляемая мощность: макс. 11Вт Ø 132.1 x 107.6мм, 525г. | 631.53 | SND-5084P
Stop production |  | WISENET Lite 1.3М |  | SNP-L5233P | IP-камера PTZ, купольная внутренняя, с функцией день-ночь (эл.мех. ИК фильтр), 1/3" CMOS, 1.3Мпикс 1280x1024, 30к/сек, 0,1/0,005лк, BLC, WB, AGC, OSD, DIS, ONVIF, объектив f=4.44-102.1 mm, 23x оптический зум, 12x цифровой зум, маскинг зон, WDR 100ДБ, SSNRIII, SSDR, defog, встроенная видеоаналитика (виртуальная линия, детектор лица, детектор движения, детектор оставленных/похищенных предметов, детектор движения, детектор внешнего воздействия), пресеты, H.264, M- JPEG, , 10/100 Base-T Ethernet, аудио : 1вх / 1 вых., SDXC-порт для карты памяти, тревожные входы/выходы: 4/2; питание: AC 24V / PoE+ class 4, потребление: max 20 Вт, Ø152 x 218мм, 1.8 кг. | 1511.12 | SNP-L5233P
Stop production |  | WISENET Lite 1.3М |  | SNP-L5233HP | IP-камера PTZ, купольная уличная (-50С), с функцией день-ночь (эл.мех. ИК фильтр), 1/3" CMOS, 2Мпикс 1280x1024, 30к/сек, 0,1/0,005лк, BLC, WB, AGC, OSD, DIS, ONVIF, объектив f=4.44-102.1 mm, 23x оптический зум, 12x цифровой зум, маскинг зон, WDR 100ДБ, SSNRIII, SSDR, defog, встроенная видеоаналитика (виртуальная линия, детектор лица, детектор движения, детектор оставленных/похищенных предметов, детектор движения, детектор внешнего воздействия), пресеты, H.264, M- JPEG, , 10/100 Base-T Ethernet, аудио : 1вх / 1 вых., SDXC-порт для карты памяти, тревожные входы/выходы: 4/2; IP66, IK10, питание: AC 24V / PoE+ class 4, потребление: max 65 Вт, Ø223.4 x 293.6, 3.2 кг. | 1706.33 | SNP-L5233HP
Stop production |  | WISENET III 1.3М |  | SNP-5321P | IP-камера PTZ, купольная внутренняя, с функцией день-ночь (эл.мех. ИК фильтр), 1/3" CMOS, 1280x1024, 60к/сек (2MP), 0,05/0,005лк, BLC, WB, AGC, OSD, DIS, ONVIF, объектив f=4.44-142.6 мм, 32x оптический зум, 16x цифровой зум, маскинг зон, WiseNetIII DSP, WDR 120ДБ, SSNRIII, SSDR, defog, встроенная видеоаналитика (виртуальная линия, детектор лица, детектор движения, детектор оставленных/похищенных предметов, детектор движения, детектор внешнего воздействия), пресеты, H.264, M- JPEG, 10/100 Base-T Ethernet, аудио : 1вх / 1 вых., аудиодетектор, SDXC-порт для карты памяти, тревожные входы/выходы: 4/2; питание: AC 24V / PoE+ class 4, потребление: max 20 Вт, Ø152 x 218 мм, 1.8 кг. | 2714.47 | SNP-5321P
Stop production |  | BEYOND |  | SCB-5003P | Внутренняя корпусная, с функцией день-ночь (эл.мех. ИК фильтр), 1/3" CMOS, без объектива, С/CS, 1000 ТВЛ, 0.03 люкс/0.001 люкс, BLC, WB, AGC, OSD, DIS, WDR 120dB, SSDR, маскинг зон, SSNRIV, defog, 16х цифровой зум, сглаживание цветов, встроенная видеоаналитика (детектор движения, виртуальная линия, подсчёт, детектор оставленых\похищеных предметов, детектор внешнего воздействия), тревожный выход; RS-485, питание AC 24В и DC 12В., потребляемая мощность: макс. 6 Вт, 68,4 x 59,6 x 92,7мм, 210г. | 214.1 | SCB-5003P
Stop production |  | BEYOND |  | SCB-5005P | Внутренняя корпусная, с функцией день-ночь (эл.мех. ИК фильтр), 1/3" CMOS, без объектива, С/CS, 1000 ТВЛ, 0.03 люкс/0.001 люкс, BLC, WB, AGC, OSD, DIS, WDR 120dB, SSDR, маскинг зон, SSNRIV, defog, 16х цифровой зум, сглаживание цветов, встроенная видеоаналитика (детектор движения, виртуальная линия, подсчёт, детектор оставленых\похищеных предметов, детектор внешнего воздействия), тревожный выход; RS-485, питание AC 24В и DC 12В., потребляемая мощность: макс. 6 Вт, 73.1 x 67.2 x 123/9мм, 300г. | 276.65 | SCB-5005P
Stop production |  | BEYOND |  | SCD-5030P | Внутренняя купольная, с функцией день-ночь (эл.), 1/3" CMOS, 1000 ТВЛ, объектив 6 мм, 0.09 люкс/0.05 люкс, BLC, WB, AGC, OSD, DIS, SSDR, маскинг зон, SSNRIV, defog, 16х цифровой зум, детектор движения, детектор внешнего воздействия, сглаживание цветов, питание DC 12В., потребляемая мощность: макс. 2.8 Вт, Ø107.6 x 84.0мм, 371г. | 125.08 | SCD-5030P
Stop production |  | BEYOND |  | SCD-5082P | Внутренняя купольная, с функцией день-ночь (эл.мех. ИК фильтр), 1/3" CMOS, 1000 ТВЛ, объектив 3 ~ 10 мм, 0.05 люкс/0.002 люкс, BLC, WB, AGC, OSD, DIS, SSDR, маскинг зон, SSNRIV, defog, 16х цифровой зум, сглаживание цветов, питание AC 24В и DC 12В., потребляемая мощность: макс. 5.6 Вт, Ø119.8 x 98.8мм, 420г. | 185.22 | SCD-5082P
Stop production |  | BEYOND |  | SCD-5083P | Внутренняя купольная, с функцией день-ночь (эл.мех. ИК фильтр), 1/3" CMOS, 1000 ТВЛ, объектив 2.8 ~ 10.5 мм, 0.03 люкс/0.001 люкс, BLC, WB, AGC, OSD, DIS, WDR 120dB, SSDR, маскинг зон, SSNRIV, defog, 16х цифровой зум, сглаживание цветов, встроенная видеоаналитика (детектор движения, виртуальная линия, подсчёт, детектор оставленых\похищеных предметов, детектор внешнего воздействия), тревожный выход; питание AC 24В и DC 12В., потребляемая мощность: макс. 5.6 Вт, Ø119.8 x 101.8мм, 535г. | 199.67 | SCD-5083P
Stop production |  | BEYOND |  | SCD-5083RP | Внутренняя купольная, с функцией день-ночь (эл.мех. ИК фильтр) и ИК подсветкой до 30м, 1/3" CMOS, 1000 ТВЛ, объектив 3 ~ 10 мм, 0.05 люкс/0 люкс, BLC, WB, AGC, OSD, DIS, WDR 120dB, SSDR, маскинг зон, SSNRIV, defog, 16х цифровой зум, сглаживание цветов, встроенная видеоаналитика (детектор движения, виртуальная линия, подсчёт, детектор оставленых\похищеных предметов, детектор внешнего воздействия), тревожный выход; питание AC 24В и DC 12В., потребляемая мощность: макс. 6 Вт, Ø119.8 x 101.8мм, 550г. | 204.48 | SCD-5083RP
Stop production |  | BEYOND |  | SCO-5083RP | Уличная цилиндрическая ударопрочная, с функцией день-ночь (эл.мех. ИК фильтр) и ИК подсветкой до 50м, 1/3" CMOS, 1000 ТВЛ, объектив 3 ~ 10 мм, 0.05 люкс/0 люкс, BLC, WB, AGC, OSD, DIS, WDR 120dB, SSDR, маскинг зон, SSNRIV, defog, 16х цифровой зум, сглаживание цветов, встроенная видеоаналитика (детектор движения, виртуальная линия, подсчёт, детектор оставленых\похищеных предметов, детектор внешнего воздействия), тревожный выход; IP66, IK10, -30С +50С, RS-485, питание AC 24В и DC 12В., потребляемая мощность: макс. 9.5 Вт, Ø78 x 272,8мм, 1500г. | 329.56 | SCO-5083RP
Stop production |  | BEYOND |  | SCV-5083P | Уличная купольная антивандальная, с функцией день-ночь (эл.мех. ИК фильтр), 1/3" CMOS, 1000 ТВЛ, объектив 2.8 ~ 10.5 мм, 0.03 люкс/0.001 люкс, BLC, WB, AGC, OSD, DIS, WDR 120dB, SSDR, маскинг зон, SSNRIV, defog, 16х цифровой зум, сглаживание цветов, детектор движения, виртуальная линия, детектор оставленых\похищеных предметов, детектор внешнего воздействия, тревожный выход; IP66, IK10, -30°C ~ +55°C, питание AC 24В и DC 12В., потребляемая мощность: макс. 5.6 Вт, Ø137.0 x 106.1 мм, 720г. | 288.67 | SCV-5083P
Stop production |  | BEYOND |  | SCV-5085P | Уличная купольная антивандальная, с функцией день-ночь (эл.мех. ИК фильтр), 1/3" CMOS, 1000 ТВЛ, моторизированный объектив 3 ~ 8.5 мм, 0.03 люкс/0.001 люкс, BLC, WB, AGC, OSD, DIS, WDR 120dB, SSDR, маскинг зон, SSNRIV, defog, 16х цифровой зум, сглаживание цветов, детектор движения, виртуальная линия, детектор оставленых\похищеных предметов, детектор внешнего воздействия, тревожный выход; IP66, IK10, -30°C ~ +55°C, питание AC 24В и DC 12В., потребляемая мощность: макс. 5.6 Вт, Ø137.0 x 106.1 мм, 720г. | 416.19 | SCV-5085P
Stop production |  | BEYOND |  | SCV-5083RP | Уличная купольная антивандальная, с функцией день-ночь (эл.мех. ИК фильтр) и ИК подсветкой до 30м, 1/3" CMOS, 1000 ТВЛ, объектив 3 ~ 10 мм, 0.03 люкс/0 люкс, BLC, WB, AGC, OSD, DIS, WDR 120dB, SSDR, маскинг зон, SSNRIV, defog, 16х цифровой зум, сглаживание цветов, встроенная видеоаналитика (детектор движения, виртуальная линия, детектор оставленых\похищеных предметов, детектор внешнего воздействия), тревожный выход; IP66, IK10, RS-485, питание AC 24В и DC 12В., потребляемая мощность: макс. 6 Вт, Ø137.0 x 106.1 мм, 750г. | 329.56 | SCV-5083RP
EOL Sep. |  | 64CH 100Mbps |  | SRN-1000P1T | Сетевой видеорегистратор до 64 каналов, ; 100Мб/с, до 5Мп на канал, операционная система LINUX; жесткий диск 1 Тб в комплекте, 8 портов SATA, суммарная ёмкость до 32 Тб, поддержка iSCSI, web-интерфейс; мониторинг через мобильные устройства (Android, iOS), интерфейсы: 2 порта USB 2.0, VGA\HDMI, 1х1000 Мб/с Base-T, 2 внешних SATA, аудио: 64 сетевых канала; тревожные входы/выходы): 16/4; питание 100 ~ 240V AC 50/60Hz, потребление - 45 Вт., размеры: 440 x 88.0 x 426.8мм, 6.2 кг. | 2409.38 | SRN-1000P1T
EOP |  | WISENET E 1.3М |  | SND-E5011RP | IP-камера внутренняя купольная, с функцией день-ночь (эл.мех. ИК фильтр) и ИК-подсветкой до 25 м, 1/3" CMOS, 1.3Мпикс 1280x960, 30 к\с., объектив f=3.6 mm, 0,1/0лк, BLC, WB, AGC, SSDR, ONVIF, маскинг зон, SSNR, встроенная видеоаналитика (детектор движения, детектор внешнего воздействия), H.264, 10/100 Base-T Ethernet; питание DC 12V, потребляемая мощность: макс. 4,8 Вт., Ø 100 x 89.6мм, 260 г. | 105.86 | SND-E5011RP
EOP |  | WISENET Е 1.3M |  | SNO-E5011RP | IP-камера уличная (до -30С), с функцией день-ночь (эл.мех. ИК фильтр) и ИК-подсветкой до 25 м, 1/3" CMOS, 1280x1024, 30 к\с., объектив f=3.6 mm, 0,1/0лк, BLC, WB, AGC, WDR, ONVIF, , маскинг зон, SSNR, встроенная видеоаналитика (детектор движения, детектор внешнего воздействия), H.264, 10/100 Base-T Ethernet; питание DC 12V, потребляемая мощность: макс. 4,8 Вт., исполнение IP66, козырек в комплекте, 85.5 x 84.6 x 256.6мм, 785 г. | 113.05 | SNO-E5011RP
EOP |  | WISENET Е 1.3M |  | SNO-E5031RP | IP-камера уличная (до -30С), с функцией день-ночь (эл.мех. ИК фильтр) и ИК-подсветкой до 30 м, 1/3" CMOS, 1280x1024, 30 к\с., объектив f=6 mm, 0,1/0лк, BLC, WB, AGC, WDR, ONVIF, маскинг зон, SSNR, встроенная видеоаналитика (детектор движения, детектор внешнего воздействия), H.264, 10/100 Base-T Ethernet; питание DC 12V, потребляемая мощность: макс. 4,8 Вт., исполнение IP66, козырек в комплекте, 85.5 x 84.6 x 256.6мм, 785 г. | 113.05 | SNO-E5031RP
EOP |  | WISENET Е 1.3M |  | SNO-E5041RP | IP-камера уличная (до -30С), с функцией день-ночь (эл.мех. ИК фильтр) и ИК-подсветкой до 50 м, 1/3" CMOS, 1280x1024, 30 к\с., объектив f=8 mm, 0,1/0лк, BLC, WB, AGC, WDR, ONVIF, маскинг зон, SSNR, встроенная видеоаналитика (детектор движения, детектор внешнего воздействия), H.264, 10/100 Base-T Ethernet; питание DC 12V, потребляемая мощность: макс. 6 Вт., исполнение IP66, козырек в комплекте, 85.5 x 84.6 x 256.6мм, 790 г. | 120.29 | SNO-E5041RP
EOL Oct. |  |  |  | SPC-6000 | Клавиатура с джойстиком и 5” TFT Touch LCD экраном, до 255 PTZ камер/DVR/MATRIX/RECEIVER, RS-485/422 (расстояние до 1км), TTL (Matrix), протоколы SRD, SVR, SRP, Pelco-D/P, Panasonic, Vicon, AD, Honeywell, ELMO, Bosch, GE, DVR playback control, 0°C ~ 40°C, 12V DC / 4A, Max. 4W, 459 x 59 x 178 мм, 1.5кг | 1150.55 | SPC-6000
EOL Sep. |  | SmartCam 2М |  | SNH-E6440BN | Wi-Fi камера уличная, 1080p@20fps, H.264, MJPEG, 1/2.8" 2M CMOS, 128°, MD, 32GB microSD card support, IR 5m, Bi-directional audio, 0°C ~ 50°C | 214.6284 | SNH-E6440BN
EOL Nov. |  | 520 ТВЛ |  | SCD-1020RP | Внутренняя миникупольная, с функцией день-ночь (эл.) и ИК подсветкой до 10м, 1/4" CMOS, 520 ТВЛ, объектив 3,6мм, 0 люкс, питание DC 12В., потребляемая мощность: макс. 2,2 Вт, Ø102 x 71.7 мм, 160г. | 101.03 | SCD-1020RP
EOL Nov. |  | Super Lite |  | SCD-L2023RP | Внутренняя купольная, с функцией день-ночь (эл.мех. ИК фильтр) и ИК подсветкой до 30м, 1/3" CMOS, 750 ТВЛ, объектив 3,6мм, 0 люкс, AGC, SNR, питание DC 12В., потребляемая мощность: макс. 3,5 Вт, Ø119 x 98 мм, 576г. | 84.19 | SCD-L2023RP
EOL Nov. |  | Super Lite |  | SCO-L2023RP | Внутренняя корпусная, с функцией день-ночь (эл.мех. ИК фильтр) и ИК подсветкой до 30м, 1/3", 750ТВЛ, объектив 3.6мм, BLC, WB, AGC, OSD, SSDR, маскинг зон, SSNR, IP66, DC 12В., потребляемая мощность: макс. 5 Вт, 112.8 x 97 х 226,3мм, 976г. | 89 | SCO-L2023RP
EOL Nov. |  | Super Lite |  | SCO-L2033RP | Внутренняя корпусная, с функцией день-ночь (эл.мех. ИК фильтр) и ИК подсветкой до 30м, 1/3", 750ТВЛ, объектив 6мм, BLC, WB, AGC, OSD, SSDR, маскинг зон, SSNR, IP66, DC 12В., потребляемая мощность: макс. 5 Вт, 112.8 x 97 х 226,3мм, 976г. | 89 | SCO-L2033RP
EOL Nov. |  | Super Lite |  | SCO-L2043RP | Внутренняя корпусная, с функцией день-ночь (эл.мех. ИК фильтр) и ИК подсветкой до 50м, 1/3", 750ТВЛ, объектив 8мм, BLC, WB, AGC, OSD, SSDR, маскинг зон, SSNR, IP66, DC 12В., потребляемая мощность: макс. 5 Вт, 112.8 x 97 х 226,3мм, 976г. | 91.43 | SCO-L2043RP
EOL Nov. |  | 650 ТВЛ |  | SCO-2040RP | Уличная цилиндрическая, с функцией день-ночь (эл.) и ИК подсветкой до 25м, 1/3" СMOS, 650 ТВЛ, объектив 8 мм, 0.2 люкс/0 люкс, 0С +50С, IP66, питание DC 12В., потребляемая мощность: макс. 2.2 Вт 69.0 x 63.0 x 182.5 мм, 300г. | 120.29 | SCO-2040RP
EOL Nov. |  | W5 |  | SCO-2120RP | Уличная цилиндрическая с трансфокатором 12-х, с функцией день-ночь (эл.мех. ИК фильтр) и ИК подсветкой до 70м, 1/4" ССD, 1000 ТВЛ, объектив 3,9 ~ 46 мм (х12), 0.2 люкс/0 люкс, BLC, WB, AGC, OSD, DIS, WDR 120dB, SSDR, маскинг зон, SSNRIII, defog, 16х цифровой зум, детектор движения, тревожный выход; IP66, -10С +50С, RS-485, питание AC 24В и DC 12В., потребляемая мощность: макс. 9.5 Вт, 85.9 x 85.4 x 314.1мм, 1200г. | 449.85 | SCO-2120RP
EOL Nov. |  | A1 |  | SCP-3120VHP | Уличная PTZ камера, с функцией день-ночь(эл.мех. ИК фильтр), объектив 3.6 ~ 44.3 мм, x12, 600ТВЛ, 0.2 люкс/0.004 люкс, BLC, SSDR, DIS, WDR, расширенный динамический диапазон, AGC, WB, OSD, цветовая коррекция, детектор движения, маскинг зон, 2 входа/2 выхода, RS-485, Coaxial, питание AC 24В, потребляемая мощность: макс. 45 Вт, Ø200 x 203мм, 2.4кг. | 969.49 | SCP-3120VHP
EOL Nov. |  | SV 5 |  | SCP-2273P | Внутренняя PTZ камера, с функцией день-ночь(эл.мех. ИК фильтр), объектив 3.5 ~ 94.5 мм, x27, 680ТВЛ, 0.2 люкс/0.01 люкс, BLC, SSDR, DIS, SSNRIII, AGC, WB, OSD, детектор движения, маскинг зон, 8 входов/3 выхода, RS-485/422, питание AC 24В, потребляемая мощность: макс. 15 Вт, Ø152.0 x 218.0мм, 1.6кг. | 1142.69 | SCP-2273P
EOL Nov. |  | SV 5 |  | SCP-2273HP | Уличная PTZ камера, с функцией день-ночь(эл.мех. ИК фильтр), объектив 3.5 ~ 94.5 мм, x27, 680ТВЛ, 0.2 люкс/0.01 люкс, BLC, SSDR, DIS, SSNRIII, AGC, WB, OSD, детектор движения, маскинг зон, 8 входов/3 выхода, RS-485/422, IP66, -50C - 55C, питание AC 24В, потребляемая мощность: макс. 60 Вт, Ø220.0 x 293.6мм, 3.1кг. | 1262.98 | SCP-2273HP
EOL Nov. |  | SV 5 |  | SCP-2373HP | Уличная PTZ камера, с функцией день-ночь(эл.мех. ИК фильтр), 1/4'' CCD, объектив 3.5 ~ 129.5 мм, x37, 680ТВЛ, 0.2 люкс/0.01 люкс, BLC, SSDR, DIS, SSNRIII, AGC, WB, OSD, детектор движения, маскинг зон, 8 входов/3 выхода, RS-485/422, IP66, IK10, -50C - 55C, питание AC 24В, потребляемая мощность: макс. 60 Вт, Ø220.0 x 293.6мм, 3.1кг. | 1481.89 | SCP-2373HP
EOL Nov. |  | A1 |  | SCP-3430HP | Уличная PTZ камера, с функцией день-ночь(эл.мех. ИК фильтр), 1/4'' CCD, объектив 3.2 ~ 138.5 мм, x43, 600ТВЛ, 0.7 люкс/0.07 люкс, BLC, 3d noise filter, DIS, AGC, WB, OSD, WDR, детектор движения, маскинг зон, 8 входов/3 выхода, RS-485/422, IP66, -50C - 55C, питание AC 24В, потребляемая мощность: макс. 47 Вт, Ø228 x 256мм, 3кг. | 1635.84 | SCP-3430HP
EOL Nov. |  | W5 |  | SCP-2370RHP | Уличная PTZ камера, с функцией день-ночь(эл.мех. ИК фильтр) и регулируемой ИК подсветкой до 100м, 1/4'' CCD, объектив 3.2 ~ 129.5 мм, x37, 600ТВЛ, 0.7 люкс/0 люкс, BLC, SSNRIII, SSDR DIS, AGC, WB, OSD, детектор движения, маскинг зон, 8 входов/3 выхода, RS-485/422, IP66, -50C - 55C, питание AC 24В, потребляемая мощность: макс. 90 Вт, Ø248×399.5мм, 6кг. | 1768.16 | SCP-2370RHP
EOL Nov. |  |  |  | SCZ-3430P | Внутренняя корпусная, с трансфокатором, с функцией день-ночь (эл.мех. ИК фильтр), 1/4" ССD, трансфокатор 3.2 - 138,5мм, 600ТВЛ, 0.2люкс/0.01 люкс, BLC, WB, AGC, OSD, SSDR, маскинг зон, SSNRIII, 16х цифровой зум, RS-485, питание AC 24В и DC 12В., потребляемая мощность: макс. 5,6 Вт, 59 x 59 x 144мм, 508г. | 517.22 | SCZ-3430P
EOL Nov. |  |  |  | SRD-445P1T | Видеорегистратор 4 канала, 960Н, 100 к/с, в комплекте 1Тб HDD SATA, 1 внешний SATA порт, аудио 4 канала вход/1 канал выход, 2х USB, 4 входа/2 выхода, VGA, HDMI, RS-485, Coax Protocol (Samsung CCVC, Pelco-C), мобильное управление (iOS, Android), питание 12В, потребляемая мощность 19Вт, 315.0 x 52.0 x 224.0мм | 383.02 | SRD-445P1T
EOL Nov. |  |  |  | SRD-1654DP5G | Видеорегистратор 16 каналов, 960H, 400к/с, установка до 4 SATA HDD, 0.5 Тб SATA в комплекте, аудио 4 канала вход/1 канал выход, VGA, HDMI, 2 х USB, RS-485, DVD, Coax Protocol (Samsung CCVC, Pelco-C), 16 входов/2 выхода, мобильное управление (iOS, Android), питание 220В, потребляемая мощность 60Вт, 440.0 x 88.0 x 246.8мм | 988.46 | SRD-1654DP5G
EOL Nov. |  |  |  | SVS-5E | Дополнительное хранилище архива, RAID 5, 1U 19-inch, стоечное исполнение, пропускная способность до 3 Гб\с (SATA II), ёмкость до 4 (4TB). | 1863.78 | SVS-5E
EOL Nov. |  |  |  | SBP-300HM1 | Кронштейн (база) для монтажа камер SCP-3430/3370/SCP-3250/3120/SCP-2430/2370/SCP-2330/SCP-2270/2250/2120/SNP-6200/SNP-5200/SNP-3371/3302/3120 | 49.95 | SBP-300HM1
EOL Dec. |  |  |  | SRD-443P | Видеорегистратор 4 канала, 4 CIF, 100 к/с, установка до 1 HDD SATA, аудио 4 канала вход/1 канал выход, 2хUSB, VGA, BNC, RS-485 Protocol, питание 12В, потребляемая мощность 10 Вт, 315.0 x 52.0 x 224.0мм | 197.69 | SRD-443P
EOL Dec. |  |  |  | SRD-1642P1T | Видеорегистратор 16 каналов, 960H, 400к/с, установка до 2 SATA HDD, 1 Тб SATA в комплекте, аудио 4 канала вход/1 канал выход, VGA, HDMI, 2 х USB, RS-485, Coax Protocol (Samsung CCVC, Pelco-C), 16 входов/2 выхода, мобильное управление (iOS, Android), питание 220В, потребляемая мощность 60Вт, 345.0 x 52.0 x 254.8мм | 914.33 | SRD-1642P1T
EOL Dec. |  | HD-SDI |  | SCB-6001P | Внутренняя корпусная, высокого разрешения, с функцией день-ночь (эл.мех. ИК фильтр), 1/3" CMOS, без объектива, С/CS, 1920х1080, 30 к/сТВЛ, 1 люкс/0.1 люкс, BLC, WB, AGC, OSD, DIS, WDR 100dB, SSDR, маскинг зон, SSNRIII, 16х цифровой зум, встроенная видеоаналитика (детектор движения, виртуальная линия, подсчёт, детектор оставленых\похищеных предметов, детектор внешнего воздействия), тревожный выход; RS-485, питание AC 24В и DC 12В., потребляемая мощность: макс. 6 Вт, 73.1 x 66.6 x 147,8мм, 321г. | 363.25 | SCB-6001P
EOL Dec. |  | HD-SDI |  | SCD-6021P | Внутренняя купольная, высокого разрешения, с функцией день-ночь (эл), 1/3" CMOS, объектив 3,8мм, С/CS, 1920х1080, 30 к/с, 1280х720 60к/с, 0.5 люкс, BLC, WB, AGC, OSD, DIS, WDR 100dB, SSDR, маскинг зон, SSNRIII, встроенная видеоаналитика (детектор движения, виртуальная линия, подсчёт, детектор оставленых\похищеных предметов, детектор внешнего воздействия), тревожный выход; RS-485, питание DC 12В., потребляемая мощность: макс. 6 Вт, Ø119.8 x 99.0мм, 200г. | 344.03 | SCD-6021P
EOL Dec. |  | HD-SDI |  | SCD-6081RP | Внутренняя купольная, высокого разрешения, с функцией день-ночь (эл.мех. ИК фильтр), и ИК подсветкой до 15м, 1/3" CMOS, моторизированный объектив 2,8 - 8.5мм, С/CS, 1920х1080, 30 к/с, 1280х720 60к/с, 1люкс/0люкс, BLC, WB, AGC, OSD, DIS, WDR 100dB, SSDR, маскинг зон, SSNRIII, Simple focus встроенная видеоаналитика (детектор движения, виртуальная линия, подсчёт, детектор оставленых\похищеных предметов, детектор внешнего воздействия), тревожный выход; RS-485, питание AC 24В и DC 12В, потребляемая мощность: макс. 6 Вт, Ø132.1 x 107.6мм, 525г. | 529.25 | SCD-6081RP
EOL Dec. |  | HD-SDI |  | SCV-6081RP | Внутренняя купольная, антивандальная, высокого разрешения, с функцией день-ночь (эл.мех. ИК фильтр), и ИК подсветкой до 15м, 1/3" CMOS, моторизированный объектив 2,8 - 8.5мм, С/CS, 1920х1080, 30 к/с, 1280х720 60к/с, 1люкс/0люкс, BLC, WB, AGC, OSD, DIS, WDR 100dB, SSDR, маскинг зон, SSNRIII, Simple focus встроенная видеоаналитика (детектор движения, виртуальная линия, подсчёт, детектор оставленых\похищеных предметов, детектор внешнего воздействия), тревожный выход; RS-485,IP66, питание AC 24В и DC 12В, потребляемая мощность: макс. 6 Вт, Ø160.0 x 118.5мм, 960г. | 608.65 | SCV-6081RP
EOL Dec. |  | HD-SDI |  | SCO-6081RP | Внутренняя цилиндрическая, антивандальная, высокого разрешения, с функцией день-ночь (эл.мех. ИК фильтр), и ИК подсветкой до 15м, 1/3" CMOS, моторизированный объектив 2,8 - 8.5мм, С/CS, 1920х1080, 30 к/с, 1280х720 60к/с, 1люкс/0люкс, BLC, WB, AGC, OSD, DIS, WDR 100dB, SSDR, маскинг зон, SSNRIII, Simple focus встроенная видеоаналитика (детектор движения, виртуальная линия, подсчёт, детектор оставленых\похищеных предметов, детектор внешнего воздействия), тревожный выход; RS-485, IP66, питание AC 24В и DC 12В, потребляемая мощность: макс. 6 Вт, Ø90.4 x 96.0 x 333.2мм, 1,3кг. | 700.04 | SCO-6081RP
EOL Dec. |  | HD-SDI |  | SRD-482P1T | Видеорегистратор 4 канала высокого разрешения, 1920х1080, 100к/с, установка до 2 HDD SATA, 1 Тб SATA HDD в комплекте, 2 внешних SATA порта, аудио 4 канала вход/1 канал выход, VGA, HDMI, 2 х USB, RS-485, Coax Protocol (Samsung CCVC, Pelco-C), мобильное управление (iOS, Android), питание 12В, адаптор в комплекте, потребляемая мощность 25,2Вт,370.0 x 44.0 x 319.4мм | 988.46 | SRD-482P1T
EOL Dec. |  | HD-SDI |  | SRD-880DP1T | Видеорегистратор 8 каналов высокого разрешения, 1920х1080, 200 к/с, установка до 4 HDD SATA, 1 Тб SATA в комплекте, 2 внешних SATA порта, аудио 8 каналов вход/1 канал выход, VGA, HDMI, DVD, 2 х USB, RS-485, Coax Protocol (Samsung CCVC, Pelco-C), 8 входов/4 выхода, мобильное управление (iOS, Android), питание 220В, потребляемая мощность 60Вт, 440.0 x 88.0 x 246.8мм | 1902.8 | SRD-880DP1T
EOL Dec. |  | HD-SDI |  | SRD-1680DP1T | Видеорегистратор совмещённый 16 каналов 1080p, 8 каналов 700ТВЛ, 400к/с, установка до 4 SATA HDD, 1 Тб SATA в комплекте, 2 внешних SATA порта, деинтерлейсинг, горячая замена HDD, аудио 16 каналов вход/1 канал выход, VGA, HDMI, 2 х USB, RS-485, DVD, Coax Protocol (Samsung CCVC, Pelco-C), 16 входов/4 выхода, мобильное управление (iOS, Android), питание 220В, потребляемая мощность 60Вт, 440.0 x 88.0 x 389.1 мм | 2668.85 | SRD-1680DP1T
EOL Dec |  |  |  | SVS-5R | Дополнительное хранилище архива, RAID 5, 1U 19-inch, стоечное исполнение, пропускная способность до 3 Гб\с (SATA II), ёмкость до 4 (4TB), горячая замена жестких дисков. | 2201.52 | SVS-5R
EOL Dec |  |  |  | SPC-200 | Джойстик 3-D, управлене PTZ, RS-485, совместим с камерами, регистраторами, SSM | 73.48 | SPC-200
EOL Dec. |  |  |  | SPI-10A | ИК прожектор, дистанция 100 м, угол 10°, 850nm, алюминий, IP66, 22W, питание 24V AC / 12V DC, 179x147.3x59.5 мм, -40°C ~ 50°C, 880 гр. | 683.37 | SPI-10A
EOL Dec. |  | 4CH board |  | SPE-400BP | 4-х канальный IP-кодер, в виде платы для установки в SPE-1600RP, 4 CIF 30к/с, H.264, MPEG-4, MJPEG, ONVIF, входы/выходы 4/4, 4x RS-485. | 459.3 | SPE-400BP
EOL Dec. |  | 16CH |  | SPE-1600RP | Корзина для установки 4-х кодеров SPE-400BP, RJ-45 10/100/1000 Base-T, питание 220 В, потребление с 4-мя кодерами 50Вт, 440х44х310,5мм, 3кг. | 344.47 | SPE-1600RP
EOL Dec. |  | WISENET 4CIF |  | SNP-3120P | IP-камера PTZ, купольная внутренняя, с функцией день-ночь (эл.мех. ИК фильтр), 1/4" CСD, 4CIF, 30к/сек, 0,7/0,07лк, BLC, WB, AGC, OSD, DIS, ONVIF, объектив f=3.69-44.32 мм, 12x оптический зум, 16x цифровой зум, маскинг зон, WDR 52ДБ, SSNRIII, встроенная видеоаналитика (детектор движения), пресеты, H.264, M- JPEG, 10/100 Base-T Ethernet, аудио : 1вх / 1 вых., аудиодетектор, SDXC-порт для карты памяти, тревожные входы/выходы: 4/2; питание: AC 24V / PoE+, потребление: max 15 Вт, Ø174 x 168 мм, 1.2 кг | 863.49 | SNP-3120P
EOL Dec. |  | WISENET 4CIF |  | SNP-3120VHP | IP-камера PTZ, купольная уличная антивандальная, с функцией день-ночь (эл.мех. ИК фильтр), 1/4" CСD, 4CIF, 30к/сек, 0,7/0,07лк, BLC, WB, AGC, OSD, DIS, ONVIF, объектив f=3.69-44.32 мм, 12x оптический зум, 16x цифровой зум, маскинг зон, WDR 52ДБ, SSNRIII, встроенная видеоаналитика (детектор движения), пресеты, H.264, M- JPEG, 10/100 Base-T Ethernet, аудио : 1вх / 1 вых., аудиодетектор, SDXC-порт для карты памяти, тревожные входы/выходы: 4/2; питание: AC 24V / PoE+, потребление: max 45 Вт, Ø200 x 203 мм, 2.4 кг | 1049.51 | SNP-3120VHP
Stop production |  | WISENET III 1.3М |  | SNB-5003P | IP-камера с функцией день-ночь (эл.) 1/3" CMOS, 1.3Мпикс 1280х1024, 0,05/0.05лк, доп. аналоговый видео выход CVBS : 1.0 Vpp / 75Ω, без объектива, BLC, WB, AGC, OSD, DIS, P-Iris, ONVIF, маскинг зон, WiseNetIII DSP, WDR 130ДБ, SSNRIII, defog, встроенная видеоаналитика (виртуальная линия, детектор лица, детектор движения, детектор оставленных/похищенных предметов, детектор движения, детектор внешнего воздействия), H.264, M- JPEG, 60к/сек, 10/100 Base-T Ethernet, аудио : 1вх / 1 вых., SDXC-порт для карты записи, аудиодетектор, питание DC 12V / AC 24V / PoE, тревожные входы/выходы: 1/1; RS-485; 12,5Вт , 73х67х148 мм, 395гр. | 376.64 | SNB-5003P
Stop production |  | WISENET III 1.3М |  | SNB-5004P | IP-камера с функцией день-ночь (эл.мех. ИК фильтр) 1/3" CMOS, 1.3Мпикс 1280х1024, 0,05/0.005лк, доп. аналоговый видео выход CVBS : 1.0 Vpp / 75Ω, без объектива, BLC, WB, AGC, OSD, DIS, P-Iris, ONVIF, SimpleFocus, маскинг зон, WiseNetIII DSP, WDR 130ДБ, SSNRIII, defog, встроенная видеоаналитика (виртуальная линия, детектор лица, детектор движения, детектор оставленных/похищенных предметов, детектор движения, детектор внешнего воздействия), H.264, M- JPEG, 60к/сек, 10/100 Base-T Ethernet, аудио : 1вх / 1 вых., SDXC-порт для карты записи, аудиодетектор, питание DC 12V / AC 24V / PoE, тревожные входы/выходы: 1/1; RS-485; 12,5Вт , 73х67х148 мм, 395гр. | 459.3 | SNB-5004P
|  | AIO kit IP 4M |  | SNK-D5081 | 8 IP камер 4Мпикс, 16-ти канальный регистратор с встроенным PoE коммутатором, 4M / 3M / 1080p / 720p; запись 320fps@4M, 480fps@3M, 480fps@1080p; H.264 / H.265;
EOL Mar. 2017 |  | 64CH 400Mbps |  | SRN-4000P2T | Сетевой видеорегистратор до 64 каналов, ; 400Мб/с, до 5Мп на канал, операционная система LINUX; жесткий диск 2 Тб в комплекте, 12 портов SATA, с горячей заменой, поддержка NAS, суммарная ёмкость до 36 Тб, поддержка iSCSI, RAID 5/6, web-интерфейс; мониторинг через мобильные устройства (Android, iOS), резервированный блок питания с горячей заменой, интерфейсы: 2 порта USB 2.0, VGA,HDMI, 4х1000 Мб/с Base-T, аудиотревожные входы/выходы): 8/4; питание 100 ~ 240V AC 50/60Hz, потребление - 217 Вт., размеры: 436 x 132.0 x 450мм, (3U), 12.44 кг. | 5930.77 | SRN-4000P2T
EOL Mar. 2017 |  | 8CH 64Mbps Mobile |  | SRM-872P | 8-ми канальный сетевой транспортный видеорегистратор с PoE; 64Мб/с, до 3Мп на канал, конструктивно из трёх блоков - блок записи, блок управления и блок входов-выходов, GPS антенна в комплекте, операционная система LINUX; без жесткого диска в комплекте, 1 порта SATA с горячей заменой, суммарная ёмкость до 1 Тб, micro SD до 32 Гб, web-интерфейс; мониторинг через мобильные устройства (Android, iOS), интерфейсы: 3 порта USB 2.0, VGA/HDMI, 12х100 Мб/с Base-T (8 PoE портов для камер), MCX разъём для GPS, аудио: 2 канала выход; тревожные входы/выходы: 8/4; температурный режим -25 С +25 С, питание 12 ~ 24V AC, потребление 89 Вт., размеры основного блока: 225.5 x 59.0 x 311.4мм, 2,16 кг., монтаж в стойку, блок управления 121.0 x 32.0 x 75.0мм, 0,18 кг., 155.0 x 44.0 x 70.0мм 0.35кг. | 2471.16 | SRM-872
EOL Apr. 2017 |  | SLA-880 EX |  | SLA-880 | Объектив 1/2" моторизированный 8 ~ 80мм, C-mount, подходит для 1/2" и 1/3" CCD матриц | 954.71 | SLA-880
|  | WISENET E-серия |  | SND-E6011RP | IP-камера внутренняя купольная, с функцией день-ночь (эл.мех. ИК фильтр) и ИК-подсветкой до 25 м, 1/3" CMOS, 2Мпикс 1920x1080, 30 к\с., объектив f=3.6 mm, 0,1/0лк, BLC, WB, AGC, SSDR, ONVIF, маскинг зон, SSNR, встроенная видеоаналитика (детектор движения, детектор внешнего воздействия), H.264, 10/100 Base-T Ethernet; питание DC 12V, потребляемая мощность: макс. 4,8 Вт., Ø 100 x 89.6мм, 260 г. | - | -
|  | WISENET Е-серия |  | SNO-E6011RP | IP-камера уличная (до -30С), с функцией день-ночь (эл.мех. ИК фильтр) и ИК-подсветкой до 25 м, 1/3" CMOS, 1920x1080, 30 к\с., объектив f=3.6 mm, 0,1/0лк, BLC, WB, AGC, WDR, ONVIF, маскинг зон, SSNR, встроенная видеоаналитика (детектор движения, детектор внешнего воздействия), H.264, 10/100 Base-T Ethernet; питание DC 12V, потребляемая мощность: макс. 4,8 Вт., исполнение IP66, козырек в комплекте, 85.5 x 84.6 x 256.6мм, 797 г. | - | -
|  | WISENET Е-серия |  | SNO-E6031RP | IP-камера уличная (до -30С), с функцией день-ночь (эл.мех. ИК фильтр) и ИК-подсветкой до 30 м, 1/3" CMOS, 1920x1080, 30 к\с., объектив f=6 mm, 0,1/0лк, BLC, WB, AGC, WDR, ONVIF, маскинг зон, SSNR, встроенная видеоаналитика (детектор движения, детектор внешнего воздействия), H.264, 10/100 Base-T Ethernet; питание DC 12V, потребляемая мощность: макс. 4,8 Вт., исполнение IP66, козырек в комплекте, 85.5 x 84.6 x 256.6мм, 794 г. | - | -
|  | WISENET Е-серия |  | SNO-E6041RP | IP-камера уличная (до -30С), с функцией день-ночь (эл.мех. ИК фильтр) и ИК-подсветкой до 50 м, 1/3" CMOS, 1920x1080, 30 к\с., объектив f=8 mm, 0,1/0лк, BLC, WB, AGC, WDR, ONVIF, маскинг зон, SSNR, встроенная видеоаналитика (детектор движения, детектор внешнего воздействия), H.264, 10/100 Base-T Ethernet; питание DC 12V, потребляемая мощность: макс. 6 Вт., исполнение IP66, козырек в комплекте, 85.5 x 84.6 x 256.6мм, 800 г. | - | -
|  | 4CH |  | SRN-E470P | 4-х канальный сетевой видеорегистратор; 32Мб/с, до 2Мп на канал, синхронное воспроизведение 120fps@720p; порт SATA, HDD до 4 Тб, web-интерфейс; мониторинг через мобильные устройства (Android, iOS), интерфейсы: 2 порта USB 2.0, VGA, HDMI, аудио: 4/1 канала; питание 12V DC/2A, потребление 5 Вт.(без HDD), размеры: 300 x 208,7 x 48 мм, 1,6 кг. | - | -
|  | Wisenet T |  | TNO-1050T | IP-тепловизор с неохлаждаемым микроболометром 17μm, спектральный диапазон: 8~14μm, разрешение 640х480Пикс, чувствительность 60mK, встроенный объектив 37mm (F1.1), углы обзора: 16.8° (Г) X 12.6° (В); доп. аналоговый видеовыход CVBS 1.0 Vp-p / 75 Ω; частота кадров 30Hz, цифровой зумм 4х; 11 вариантов цветовой палитры, фильтр шумоподавления SSNR (2D), встроенная видеоаналитика; линейный аудио вход 2,5V DC (4mA), линейный аудио выход 3.5mm (stereo mimi jack); RJ-45 (10/100BASE-T); [H.264] Max 30fps/ [MJPEG] Max 15fps@640x480, передача до 3-х независимых видео потоков; макс. 20 одновременных подключений; поддержка записи на SD/SDHC/SDXC и NAS; | 10908.45
EOL Mar. 2017 |  | PoE switch 5ports |  | SPN-10050 | Коммутатор 5×RJ45 1000Base-T, 10Gbps, 0 ~ 40℃, DC 5V/1A, 100(W)x28(H)x98(D) мм. | 75.79
EOL Mar. 2017 |  | PoE switch 8ports |  | SPN-12080P | Управляемый PoE коммутатор 8 x RJ45 1000Base-T PoE, 2 x RJ45/ 2 x SFP combo, IEEE 802.3af / 802.3at, 1~8 PoE/PoE+ 78W, 20Gbps, 0 ~ 40℃, 100 ~ 240VAC(Fanless) / 109.6W(PoE On), 330(W)x44(H)x180(D)mm / 1.84kg | 679.76
EOL Mar. 2017 |  | PoE switch 24ports |  | SPN-14240P | Управляемый PoE коммутатор 24×RJ45 1000Base-T PoE/ 4×SFP 1000Mbps, IEEE 802.3af / 802.3at, 1~4 PoE/PoE+, 5~24 PoE 185W, 56Gbps, 0 ~ 40℃, 100 ~ 240VAC(Fanless) / 238.4W(PoE On), 440(W)x44(H)x250(D)mm / 3.74kg | 1249.31
DROP |  | SLA-K3910DN |  | SLA-K3910DN | 4К объектив 1/2" мегапиксельный, вариофокальный 3.9 ~ 10мм (2.6х), F1.5, DC Iris, CS mount, для мегапиксельных камер до 12Мпикс | 309.63 | SLA-M2890DN
2017-12-31 |  | SRD-476DP1T/AJ |  | SRD-476DP1T | Видеорегистратор 4 канала 1280H, 100к/с, в комплекте 1Тб HDD SATA, аудио 4 канала вход/1 канал выход, VGA, HDMI, DVD,2 х USB, RS-485, Coax Protocol (Samsung CCVC, Pelco-C), мобильное управление (iOS, Android), питание 12В, адаптор в комплекте, потребляемая мощность 25Вт, 215.0 x 88.0 x 351.6мм | 679.56 | SRD-476DP1T
2017-07-02 |  | WISENET 4K 8M |  | SNB-9000P | IP-камера с функцией день-ночь (эл.мех. ИК фильтр) 1/2.3" CMOS, 4K (макс. 12МПикс 4000 x 3000), доп. аналоговый видео выход CVBS : 1.0 Vpp / 75Ω, чувствительность 1,41/0.14лк, без объектива, BLC, WB, AGC, OSD, DIS, ONVIF, SimpleFocus, 8x цифровой зум, маскинг зон, SSNRIII, defog, встроенная видеоаналитика (виртуальная линия, детектор лица, детектор движения, детектор оставленных/похищенных предметов, детектор движения, детектор внешнего воздействия), H.264, M- JPEG, 20 к/сек (12МПикс), 30к/сек (4К), 10/100 Base-T Ethernet, SDXC-порт для карты записи 128GB, встроенный микрофон, аудиодетектор, питание DC 12V / AC 24V / PoE, тревожные входы/выходы: 1/1; RS-485; 12,5Вт , 78х67х131 мм, 395гр. | 1010.47 | SNB-9000P
EOP | 2017-07-02 |  |  | SCB-5000AP | Внутренняя корпусная, с функцией день-ночь (эл.), 1/3" CMOS, без объектива, С/CS, 1000 ТВЛ, 0.03 люкс/0.0003 люкс, BLC, WB, AGC, OSD, DIS, SSDR, маскинг зон, SSNRIV, defog, 16х цифровой зум, сглаживание цветов, встроенная видеоаналитика (детектор движения, детектор внешнего воздействия), питание AC 24В и DC 12В., потребляемая мощность: макс. 3.7 Вт, 68,4 x 59,6 x 92,7мм, 200г. | 125.08 | SCB-5000P | SCB-6003AP
EOP | 2017-07-02 |  |  | SCB-5003AP | Внутренняя корпусная, с функцией день-ночь (эл.мех. ИК фильтр), 1/3" CMOS, без объектива, С/CS, 1000 ТВЛ, 0.03Lux@F1.2, 50IRE (Color), 0.003Lux@F1.2 50IRE (B/W) 0.01Lux@F1.2, 30IRE (Color), 0.001Lux@F1.2 30IRE (B/W), BLC, WB, AGC, OSD, DIS, SSDR, маскинг зон, SSNRIV, defog, 16х цифровой зум, сглаживание цветов, встроенная видеоаналитика (детектор движения, детектор внешнего воздействия, детектор оставленных/похищенных предметов, детектор пересечения линии), питание AC 24В и DC 12В., потребляемая мощность: макс. 6 Вт, 68,4 x 59,6 x 92,7мм, 210г. | 214.1 | SCB-5003P | SCB-6003AP
EOP | 2017-07-02 |  |  | SCD-5020AP | Внутренняя купольная, с функцией день-ночь (эл.), 1/3" CMOS, 1000 ТВЛ, объектив 3.6 мм, 0.09 люкс/0.05 люкс, BLC, WB, AGC, OSD, DIS, SSDR, маскинг зон, SSNRIV, defog, 16х цифровой зум, детектор движения, детектор внешнего воздействия, сглаживание цветов, питание DC 12В., потребляемая мощность: макс. 2.8 Вт, Ø107.6 x 84.0мм, 394г. | 125.08 | SCD-5020P | SCD-6013P
EOP | 2017-07-02 |  |  | SCD-5080AP | Внутренняя купольная, с функцией день-ночь (эл.), 1/3" CMOS, 1000 ТВЛ, объектив 3 ~ 10 мм, 0.05 люкс/0.02 люкс, BLC, WB, AGC, OSD, DIS, SSDR, маскинг зон, SSNRIV, defog, 16х цифровой зум, детектор движения, детектор внешнего воздействия, сглаживание цветов, питание AC 24В и DC 12В., потребляемая мощность: макс. 3.5 Вт, Ø119.8 x 101.8мм, 520г. | 153.98 | SCD-5080P | SCD-6083RAP
EOP | 2017-07-02 |  |  | SCV-5082AP | Уличная антивандальная купольная, с функцией день-ночь (эл.мех. ИК фильтр), 1/3" CMOS, 1000 ТВЛ, объектив 3 ~ 10 мм, 0.05 люкс/0.002 люкс, BLC, WB, AGC, OSD, DIS, SSDR, маскинг зон, SSNRIV, defog, 16х цифровой зум, сглаживание цветов, IP66, IK10, -30С +50С, питание AC 24В и DC 12В., потребляемая мощность: макс. 5.6 Вт, Ø119.8 x 98.8мм, 420г. | 264.62 | SCV-5082P | SCV-6083RAP
EOP | 2017-07-02 |  |  | SCV-5081RP | Уличная купольная антивандальная, с функцией день-ночь (эл.мех. ИК фильтр) и ИК подсветкой до 30м, 1/3" CMOS, 1000 ТВЛ, объектив 3 ~ 10 мм, 0.03 люкс/0 люкс, BLC, WB, AGC, OSD, DIS, WDR 120dB, SSDR, маскинг зон, SSNRIV, defog, 16х цифровой зум, сглаживание цветов, встроенная видеоаналитика (детектор движения, виртуальная линия, детектор оставленых\похищеных предметов, детектор внешнего воздействия), тревожный выход; IP66, IK10, RS-485, питание AC 24В и DC 12В., потребляемая мощность: макс. 6 Вт, Ø137.0 x 106.1 мм, 750г. | 329.56 | SCV-5081RP | SCV-6083RAP
EOP | 2017-07-02 |  |  | SRD-1684P2Т | Видеорегистратор 16 каналов AHD 1080p 240к/с, 720p/960H 400 к/с, Н.264, 32Мбит/с, поддержка аналоговых камер, аудио 1 каналов вход/1 канал выход G.711, водяные знаки; поиск по архиву: дата/время, тревоги, детектор движения, Backup; VGA, HDMI, 2 х USB, установка до 1 SATA HDD, жесткий диск 2ТБ в комплекте, подключение до 2-х внешних корзин e-SATA модель SVS-5R; 1 RJ-45 10/100/1000 Base-T, RS-485, уведомление по e-mail; Samsung-T/E, Pelco-D/P, Panasonic, Phillips, AD, DIAMOND, ERNA, KALATEL, VCL TP, VICON, ELMO, GE; Pelco-C (Coaxitron) AHD : ACP (AHD Coax Protocol); 12V DC блок питания, 100 ~ 250V AC, Max. 23W (1x1Т HDD), +0°C ~ +40°C, 300.0 x 48.0 x 208.7 мм, 1.17 кг. | 1136.73 | SRD-1684P2T | SRD-1684P
| 2017-12-31 |  |  | SCD-5081RP | Внутренняя купольная, с функцией день-ночь (эл.мех. ИК фильтр) и ИК подсветкой до 30м, 1/3" CMOS, 1000 ТВЛ, объектив 3 ~ 10 мм, 0.05 люкс/0 люкс, BLC, WB, AGC, OSD, DIS, WDR 120dB, SSDR, маскинг зон, SSNRIV, defog, 16х цифровой зум, сглаживание цветов, встроенная видеоаналитика (детектор движения, виртуальная линия, подсчёт, детектор оставленых\похищеных предметов, детектор внешнего воздействия), тревожный выход; питание AC 24В и DC 12В., потребляемая мощность: макс. 6 Вт, Ø119.8 x 101.8мм, 550г. | 204.48 | SCD-5081RP | SCD-6083RAP
| 2017-12-31 |  |  | SCO-5081RP | Уличная цилиндрическая ударопрочная, с функцией день-ночь (эл.мех. ИК фильтр) и ИК подсветкой до 50м, 1/3" CMOS, 1000 ТВЛ, объектив 3 ~ 10 мм, 0.05 люкс/0 люкс, BLC, WB, AGC, OSD, DIS, WDR 120dB, SSDR, маскинг зон, SSNRIV, defog, 16х цифровой зум, сглаживание цветов, встроенная видеоаналитика (детектор движения, виртуальная линия, подсчёт, детектор оставленых\похищеных предметов, детектор внешнего воздействия), тревожный выход; IP66, IK10, -40С +50С, RS-485, питание AC 24В и DC 12В., потребляемая мощность: макс. 9.5 Вт, Ø78 x 272,8мм, 1500г. | 330 | SCO-5081RP
| 2017-12-31 |  |  | SRD-1676DP1T | Видеорегистратор 16 каналов, 1280H, 400к/с, установка до 4 SATA HDD, 1 Тб SATA в комплекте, 2 внешних SATA порта, деинтерлейсинг, аудио 16 каналов вход/1 канал выход, VGA, HDMI, 2 х USB, RS-485, DVD, Coax Protocol (Samsung CCVC, Pelco-C), 16 входов/4 выхода, мобильное управление (iOS, Android), питание 220В, потребляемая мощность 60Вт, 440.0 x 88.0 x 384.8мм | 1928 | SRD-1676DP1T
|  |  |  | SLA-T2415 | Видеомодуль цилиндрический для камеры XNB-6001P, матрица 1/2.8" 2M CMOS, 2Мпикс 1945 x 1097, светочувствительность 0.45 люкс, F2.0; электронное переключение день/ночь; фокусное расстояние 2.4 мм; углы обзора Гор.: 138˚ / Верт.: 73˚; WDR 120дБ; рабочая температура -10°C ~ +55°C; размеры видеомодуля Ø24 x 49.8 мм, длина кабеля 1.5 метра; вес 318 гр. | 188.37 |  | SLA-T2480
|  |  |  | SLA-T2415V | Видеомодуль кубической формы для камеры XNB-6001P, матрица 1/2.8" 2M CMOS, 2Мпикс 1945 x 1097, светочувствительность 0.45 люкс, F2.0; электронное переключение день/ночь; фокусное расстояние 2.4 мм; углы обзора Гор.: 138˚ / Верт.: 73˚; WDR 120дБ; рабочая температура -10°C ~ +55°C; размеры видеомодуля 30 x 27.9 мм, длина кабеля 1.5 метра; вес 328 гр. | 188.37 |  | SLA-T2480V
|  |  |  | SLA-T4615V | Видеомодуль кубической формы для камеры XNB-6001P, 2МП, фокусное расстояние 4.6 мм; длина кабеля 1.5 метра | 188.37 |  | SLA-T2480
|  |  |  | SLA-T4680V | Видеомодуль кубической формы для камеры XNB-6001P, 2МП, фокусное расстояние 4.6 мм; длина кабеля 8 метров | 188.37 |  | SLA-T2480V
EOP December | 2017-12-31 |  |  | SRD-476DP | Видеорегистратор 4 канала 1280H, 100к/с, аудио 4 канала вход/1 канал выход, VGA, HDMI, DVD,2 х USB, RS-485, Coax Protocol (Samsung CCVC, Pelco-C), мобильное управление (iOS, Android), питание 12В, адаптор в комплекте, потребляемая мощность 25Вт, 215.0 x 88.0 x 351.6мм | 556.02 | SRD-476DP | HRD-410
EOP December | 2018-12-30 |  |  | iCLASS SE | Карта 2K Memory 13.56MHz card 26bit Wiegand | 5.98
EOP December | 2017-12-31 |  |  | SMT-3232A | Профессиональный LED монитор для видеонаблюдения, диагональ 32", 1920х 1080, 16:9, HDMI, VGA, DVI, BNC, Ethernet, встроенный Magicinfo плеер. Подставка не включена | 1587.74 | SMT-3232A | SMT-3233
EOP December | 2017-12-31 |  |  | SMT-4032A | Профессиональный LED монитор для видеонаблюдения, диагональ 40", 1920х 1080, 4:3, HDMI, VGA, DVI, BNC, Ethernet, встроенный Magicinfo плеер. Подставка не включена | 2249.3 | SMT-4032A | SMT-4033
EOP December | 2017-12-31 |  |  | SND-L5013P | IP-камера внутренняя купольная, с функцией день-ночь (эл. ИК фильтр), 1/3" CMOS, 1.3Мпикс 1280x1024, 30 к\с., 0,085/0,085лк, BLC, WB, LDC, AGC, ONVIF, объектив f=3,6 mm, маскинг зон, SSNR, детектор движения, детектор внешнего воздействия, коридорный вид, H.264, M-JPEG, 10/100 Base-T Ethernet, аудио: микрофон., SDHC-порт для карты памяти, питание PoE класс 2, потребляемая мощность: макс. 2,4 Вт, Ø 110 x 86мм, 240г. | 100.674 | SND-L5013P | QND-6022R
EOP December | 2017-12-31 |  |  | SND-L5083RP | IP-камера внутренняя купольная, с функцией день-ночь (эл.мех. ИК фильтр) и ИК подсветкой до 15м., 1/3" CMOS, 1.3Мпикс 1280x1024, 30 к\с., 0,04/0лк, BLC, WB, AGC, ONVIF, вариофокальный объектив f=2.8-12 mm, маскинг зон, DWDR, SSNR, LDC, коридорный вид, встроенная видеоаналитика (детектор движения, детектор внешнего воздействия), H.264, M-JPEG, 10/100 Base-T Ethernet, аудио:микрофон; SDHC-порт для карты записи, питание PoE (IEEE802.3af, класс 2), потребляемая мощность: макс. 5.4 Вт, Ø 119.8 x 98.8мм, 290г. | 150.0471 | SND-L5083RP | QND-6072R
EOP December | 2017-12-31 |  |  | SNV-L5083RP | IP-камера внутренняя купольная, с функцией день-ночь (эл.мех. ИК фильтр) и ИК подсветкой до 20м., 1/3" CMOS, 1.3Мпикс 1280x1024, 30 к\с., 0,04/0лк, BLC, WB, AGC, ONVIF, вариофокальный объектив f=2.8-12 mm, маскинг зон, SSDR, SSNR, LDC, коридорный вид, встроенная видеоаналитика (детектор движения, детектор внешнего воздействия), H.264, M-JPEG, 10/100 Base-T Ethernet, аудио:микрофон; SDHC-порт для карты записи, питание PoE (IEEE802.3af, класс 2), IP66, потребляемая мощность: макс. 5.8 Вт, Ø 137 x 106,1мм, 670г. | 157.6512 | SNV-L5083RP | QNV-6072R
EOP December | 2017-12-31 |  |  | SNO-L5083RP | IP-камера уличная (до -30С), с функцией день-ночь (эл.мех. ИК фильтр) и ИК-подсветкой до 20 м, 1/3" CMOS, 1280x1024, 30 к\с., объектив f=2.8-12 mm, 0,04/0лк, BLC, WB, AGC, LDC, ONVIF, маскинг зон, SSNR, коридорный вид, встроенная видеоаналитика (детектор движения, детектор внешнего воздействия), H.264, M- JPEG, 10/100 Base-T Ethernet, аудио : 1вх.; micro-SD порт для карты записи, питание PoE (IEEE802.3af, класс 2), Потребляемая мощность: Макс. 5,9 Вт., исполнение IP66, козырек в комплекте, Ø 70.0 x 246.0мм, 650г. | 161.4456 | SNO-L5083RP | QNO-6072R
EOP December | 2017-12-31 |  |  | SNB-6011BP | IP-камера с выносным объективом с функцией день-ночь (эл.) и 1/2.8" CMOS, 2Мпикс 1920 x 1080, 0.3Lux@F2.0 (Color), доп. аналоговый видео выход CVBS : 1.0 Vpp / 75Ω, объектив 2.4мм, BLC, WB, AGC, OSD, DIS, ONVIF, SimpleFocus, маскинг зон, WiseNetIII DSP, WDR 120ДБ, SSNRIII, defog, встроенная видеоаналитика (виртуальная линия, детектор лица, детектор движения, детектор оставленных/похищенных предметов, детектор движения, детектор внешнего воздействия), H.264, M- JPEG, 60к/сек, 10/100 Base-T Ethernet, аудио : 1вх / 1 вых., SDXC-порт для карты записи, питание DC 12V / PoE, тревожные входы/выходы: 1/1; 7,5Вт, размеры объектива : Ø24.0 x 50.0мм, тушки 131.1 x 28.0 x 86.0 | 620.06 | SNB-6011BP | XNB-6001P
EOP December | 2017-12-31 |  |  | SNB-8000P | IP-камера с функцией день-ночь (эл.мех. ИК фильтр); 1/1.8" 6Мпикс CMOS, 2592 x 1944, доп. аналоговый видео выход CVBS : 1.0 Vpp / 75Ω, 0,2/0.02лк, без объектива, BLC, WB, AGC, OSD, DIS, P-Iris, ONVIF, SimpleFocus, 16x цифровой зум, маскинг зон, WDR, SSNRIII, defog, встроенная видеоаналитика (виртуальная линия, детектор лица, детектор движения, детектор оставленных/похищенных предметов, детектор движения, детектор внешнего воздействия), H.264, M- JPEG, 20 к/сек (5Мр), 30к/сек (2MP), 10/100 Base-T Ethernet, RS-485, аудио : 1вх / 1 вых., SDXC-порт для карты записи 64GB, поддержка NAS, аудиодетектор, питание DC 12V / AC 24V / PoE, тревожные входы/выходы: 1/1; 12,5Вт , 73х67х148 мм, 566гр. | 794.59 | SNB-8000P | XNB-8000P
EOP December | 2017-12-31 |  |  | SND-6083P | IP-камера внутренняя купольная, с функцией день-ночь (эл.), 1/2.8" CMOS, 2Мпикс 1920x1080, 60 к\с.(2 МП), объектив f=3.8-8.5 mm, 0,1/0,1лк, BLC, WB, AGC, DIS, ONVIF, WDR 120ДБ , маскинг зон, SSNRIII, встроенная видеоаналитика (виртуальная линия, детектор лица, детектор движения, детектор оставленных/похищенных предметов, детектор внешнего воздействия), тревожные входы/выходы: 1/1, H.264, M- JPEG, 10/100 Base-T Ethernet, аудио : 1вх.; micro-SD порт для карты записи, питание DC 12V, PoE класс 3, потребляемая мощность: Макс. 10 Вт., Ø 132.1 x 107.6мм, 485г. | 548.88 | SND-6083P | XND-L6080R
EOP December | 2017-12-31 |  |  | SND-6011RP | IP-камера внутренняя купольная, с функцией день-ночь (эл.мех. ИК фильтр) и ИК-подсветкой до 10 м, 1/2.8" CMOS, 2Мпикс 1920x1080, 30к/сек (2MP), 0,3/0лк, BLC, WB, AGC, OSD, DIS, ONVIF, фиксированный объектив f=3.8 mm, маскинг зон, WiseNetIII DSP, WDR 120ДБ, SSNRIII, defog, встроенная видеоаналитика (виртуальная линия, детектор лица, детектор движения, детектор оставленных/похищенных предметов, детектор внешнего воздействия), тревожный вход; H.264, M- JPEG, 10/100 Base-T Ethernet, micro SDXC-порт для карты памяти, питание PoE, max 8 Вт, Ø120.0 x 101.8мм, 380 г. | 312.32 | SND-6011RP | XND-6020RP
EOP December | 2017-12-31 |  |  | SND-5084RP | IP-камера внутренняя купольная, с функцией день-ночь (эл.мех. ИК фильтр) и ИК подсветкой на 30 м., 1/3" CMOS, 1280x1024, 60 к\с., 0,05/0лк, BLC, WB, AGC, OSD, DIS, P-iris, ONVIF, моторизированный объектив f=3-8.5 mm, Simple focus, маскинг зон, WiseNetIII DSP, WDR 130ДБ, SSNRIII, defog, встроенная видеоаналитика (виртуальная линия, детектор лица, детектор движения, вход\выход из зоны, детектор оставленных/похищенных предметов, детектор внешнего воздействия, потеря связи), H.264, M- JPEG, 10/100 Base-T Ethernet, аудио : 1вх / 1 вых., тревожные входы\выходы: 1\1; SDXC-порт для карты записи, аудиодетектор, питание 12V AC, PoE класс 3, потребляемая мощность: макс. 10.5 Вт. Ø 132.1 x 107.6мм, 585г. | 539.68 | SND-6083P | XND-6080RP
EOP December | 2017-12-31 |  |  | SNV-6012MP | IP-камера купольная уличная (до -30С) антивандальная, с функцией день-ночь (эл.), 1/2.8" CMOS, 1920x1080, 30к/сек (2MP), 0,15/0,15лк, BLC, WB, AGC, OSD, DIS, ONVIF, 16х цифровой зум, фиксированный объектив f=3 мм, маскинг зон, WDR 120ДБ, SSDR, SSNRIII, defog, встроенная видеоаналитика (виртуальная линия, детектор лица, детектор движения, детектор оставленных/похищенных предметов, детектор движения, детектор внешнего воздействия), H.264, M-JPEG, 10/100 Base-T Ethernet, SDXC-порт для карты записи; IP66; IK10; EN50155, EN50121PoE class 3, max 7,5Вт 135.2 x 54.3 x 124.5мм, 530 г. | 519.02 | SNV-6012MP | XNV-6022R
EOP December | 2017-12-31 |  |  | SNV-8080P | IP-камера купольная уличная (до -40С) антивандальная, с функцией день-ночь (эл.мех. ИК фильтр), 1/1.8" CMOS, 5Мпикс 2592x1944, 20 к/сек (5MP), 30к/сек (2MP), 0,2/0,02лк, BLC, WB, AGC, OSD, ONVIF, SimpleFocus, моторизованный объектив f=3,6-9,4 мм, маскинг зон, SSDR, SSNRIII, детектор внешнего воздействия, H.264, M- JPEG, 10/100 Base-T Ethernet, аудио : 1вх / 1 вых., SDXC-порт для карты записи, аудиодетектор, тревожные входы/выходы: 1/1; IP66; IK10, питание DC 12V / AC 24V / PoE class 3DC, max 14,2 Вт, Ø160 x 118.5мм, 980 г | 1097.73 | SNV-8080P | XNV-8080RP
EOP December | 2017-12-31 |  |  | SNV-5084RP | IP-камера купольная уличная (до -40С), анитвандальная, с функцией день-ночь (эл.мех. ИК фильтр) и ИК подсветкой до 30м, 1/3" CMOS, 1.3Мпикс 1280x1024, 60к/сек (2MP), 0,05/0лк, BLC, WB, AGC, OSD, DIS, P-Iris, ONVIF, SimpleFocus, моторизованный объектив f=3-8,5 mm, маскинг зон, WiseNetIII DSP, WDR 130ДБ, SSNRIII, SSDR, defog, встроенная видеоаналитика (виртуальная линия, детектор лица, детектор движения, детектор оставленных/похищенных предметов, детектор движения, детектор внешнего воздействия), H.264, M- JPEG, , 10/100 Base-T Ethernet, аудио : 1вх / 1 вых., SDXC-порт для карты записи, аудиодетектор, тревожные входы/выходы: 1/1; DC 12V / AC 24V / PoE class 3, потребление: max 12,95 Вт, IP66, IK10 Ø160 x 118.5мм, 985 г | 574.13 | SNV-6084RP | XNV-6080RP
EOP December | 2017-12-31 |  |  | SNV-6085RP | IP-камера купольная уличная (до -40С), анитвандальная, с функцией день-ночь (эл.мех. ИК фильтр) и ИК подсветкой до 20м, 1/2.8" CMOS, 2Мпикс 1920x1080, 60к/сек (2MP), 0,1/0лк, BLC, WB, AGC, OSD, DIS, P-Iris, ONVIF, SimpleFocus, моторизованный объектив f=10-23 мм, маскинг зон, WiseNetIII DSP, WDR 120ДБ, SSNRIII, SSDR, defog, встроенная видеоаналитика (виртуальная линия, детектор лица, детектор движения, детектор оставленных/похищенных предметов, детектор движения, детектор внешнего воздействия), H.264, M- JPEG, , 10/100 Base-T Ethernet, аудио : 1вх / 1 вых., SDXC-порт для карты записи, аудиодетектор, тревожные входы/выходы: 1/1; DC 12V (до -20C)/ AC 24V (до -40С)/ PoE (IEEE802.3af), потребление: max 12,95 Вт,IP66, IK10 Ø160 x 118.5мм, 985 г. | 1028.84 | SNV-6085RP | XNV-6085P
EOP December | 2017-12-31 |  |  | SNV-8081RP | IP-камера купольная уличная (до -40С) антивандальная, с функцией день-ночь (эл.мех. ИК фильтр) и ИК-подсветкой до 30 м, 1/1.8" CMOS, 5Мпикс (2616 x 1976), H.265, H.264, M-JPEG, 30 к/сек (5MP), 60к/сек (2MP), 0.12лк (1/30сек, F1.3, 30IRE)/0лк, BLC, WB, AGC, OSD, LDC, P-Iris, ONVIF, SimpleFocus, моторизованный объектив f=3.93 ~ 9.4 мм, угол обзора 93.4° ~ 39.2°, маскинг зон, WDR 120ДБ, SSNR (2D и 3D фильтр), детектор движения, детектор внешнего воздействия, функция обзора Hallway (90° /270°), , 10/100 Base-T Ethernet, аудио : 1вх / 1 вых., SD/SDHC/SDXC (128GB)-порт для карты записи, запись на NAS и локальный ПК, Open Platform для загрузки доп. видео аналитики, аудиодетектор, питание DC 12V / AC 24V / PoE, тревожные входы/выходы: 1/1; max 13.5Вт, исполнение IP66, Ø160.0 x 118.5 мм, 995 г. | 1118.4 | SNV-8081RP | XNV-8080RP
EOP December | 2017-12-31 |  |  | SNO-5084RP | IP-камера уличная (до -30С), с функцией день-ночь (эл.мех. ИК фильтр) и ИК-подсветкой до 30 м, 1/3" CMOS, 1.3Мпикс 1280x1024, 60 к\с., 0,05/0лк, BLC, WB, AGC, OSD, DIS, P-iris, ONVIF, вариофокальный объектив f=3-8.5 mm, маскинг зон, WiseNetIII DSP, WDR 130ДБ, SSNRIII, defog, встроенная видеоаналитика (виртуальная линия, детектор лица, детектор движения, вход\выход из зоны, детектор оставленных/похищенных предметов, детектор внешнего воздействия, потеря связи), H.264, M- JPEG, 10/100 Base-T Ethernet, аудио : 1вх / 1 вых., тревожные входы\выходы: 1\1;SDXC-порт для карты записи, аудиодетектор, питание 12V AC, 24V DC, PoE (IEEE802.3af, класс 3), Потребляемая мощность: Макс. 10 Вт / 11.5 Вт (12 В пост. тока - нагреватель включен), Макс. 11.5 Вт / 12.95 Вт (Питание по Ethernet - нагреватель включен) Макс. 12 Вт / 13.5 Вт (24 В перем. тока - нагреватель включен), исполнение IP66, козырек в комплекте, 82.4 x 82.4 x 312.6 мм, 1.17кг. | 581.03 | SNO-5084RP | XNO-6080RP
EOP December | 2017-12-31 |  |  | SNO-8081RP | IP-камера уличная (до -40С), с функцией день-ночь (эл.мех. ИК фильтр) и ИК-подсветкой до 30 м, 1/1.8" CMOS, 5Мпикс (2616 x 1976), H.265, H.264, M- JPEG, 30 к/сек (5MP), 60к/сек (2MP), 0.12лк (1/30сек, F1.3, 30IRE)/0лк, BLC, WB, AGC, OSD, DIS, LDC, P-Iris, ONVIF, SimpleFocus, моторизованный объектив f=3.93 ~ 9.4 мм, маскинг зон, WDR 120ДБ, SSNR (2D и 3D фильтр), детектор движения, детектор внешнего воздействия, функция обзора Hallway : 90° /270°, , 10/100 Base-T Ethernet, аудио : 1вх / 1 вых., SD/SDHC/SDXC (128GB)-порт для карты записи, запись на NAS и локальный ПК, Open Platform для загрузки доп. видео аналитики, аудиодетектор, питание DC 12V / AC 24V / PoE, тревожные входы/выходы: 1/1; max 13.5Вт, исполнение IP66, козырек в комплекте, 82.0 x 87.0 x 348.3 мм, 1,5 кг | 1102.32 | SNO-8081RP | XNO-8080RP
EOP December | 2017-12-31 |  |  | SNP-5321HP | IP-камера PTZ, купольная уличная (до -50С), ударостойкая, с функцией день-ночь (эл.мех. ИК фильтр), 1/3" CMOS, 1280x1024, 60к/сек (2MP), 0,05/0,005лк, BLC, WB, AGC, OSD, DIS, ONVIF, объектив f=4.44-142.6 мм, 32x оптический зум, 16x цифровой зум, маскинг зон, WiseNetIII DSP, WDR 120ДБ, SSNRIII, SSDR, defog, встроенная видеоаналитика (виртуальная линия, детектор лица, детектор движения, детектор оставленных/похищенных предметов, детектор движения, детектор внешнего воздействия), пресеты, H.264, M- JPEG, 10/100 Base-T Ethernet, аудио : 1вх / 1 вых., аудиодетектор, SDXC-порт для карты памяти, тревожные входы/выходы: 4/2; питание: AC 24V (до -50С)/ PoE+ class 4 (до -30С), потребление: max 65 Вт, Ø223.4 x 293.6 мм, 3.2 кг. | 2944.13 | SNP-5321HP | XNP-6320H
EOP December | 2017-12-31 |  |  | SPO-100 | Удлинитель Ethernet и PoE, поддержка TCP до 100Мбит/с по UTP Cat5, удлинение до 100 метров, камера с питанием до 11.7Вт может быть запитана по PoE, защита от перегрузок, питание PoE, 88 х 42 х 25мм, 58г. | 253.99 | SPO-100
EOP December | 2017-12-31 |  |  | SRD-493P | Видеорегистратор 4 канала AHD 1080p / 720p / 960H 120 к/с, Н.264, 32Мбит/с, поддержка аналоговых камер, аудио 1 канала вход/1 канал выход, водяные знаки, VGA, HDMI, 2 х USB, установка до 1 SATA HDD, 1 RJ-45 10/100 Base-T, RS-485, Samsung-T/E, Pelco-D/P, Panasonic, Phillips, AD, VICON, GE; PTZ Control via coaxial cable (Pelco-C (Coaxitron)), AHD (Coaxitron) : ACP (AHD Coax Protocol); AHD Video Input до 200 м., 12V DC adaptor, Max. 12W (With 1x HDD), +0°C ~ +40°C, 300.0 x 48.0 x 208.7 мм, 1.03 кг. | 296.54 | SRD-493P
EOP December | 2017-12-31 |  |  | SRD-493P2T | Видеорегистратор 4 канала AHD 1080p / 720p / 960H 120 к/с, Н.264, 32Мбит/с, поддержка аналоговых камер, аудио 1 канала вход/1 канал выход, водяные знаки, VGA, HDMI, 2 х USB, установка до 1 SATA HDD, жесткий диск 2ТБ в комплекте, 1 RJ-45 10/100 Base-T, RS-485, Samsung-T/E, Pelco-D/P, Panasonic, Phillips, AD, VICON, GE; PTZ Control via coaxial cable (Pelco-C (Coaxitron)), AHD (Coaxitron) : ACP (AHD Coax Protocol); AHD Video Input до 200 м., 12V DC adaptor, Max. 12W (With 1x HDD), +0°C ~ +40°C, 300.0 x 48.0 x 208.7 мм, 1.03 кг. | 531.3 | SRD-493P2T
EOP December | 2017-12-31 |  |  | SRD-494P | Видеорегистратор 4 канала AHD 1080p / 720p / 960H 120 к/с, Н.264, 64Мбит/с, поддержка аналоговых камер, аудио 4 канала вход/1 канал выход G.711, водяные знаки; поиск по архиву: дата/время, тревоги, детектор движения, Backup, POS метаданные от кассовых аппаратов; VGA, HDMI, 2 х USB, установка до 2 SATA HDD, 1 RJ-45 10/100 Base-T, RS-232/RS-485 (Full duplex), Digital spot (2CH), сухие контакты вх./вых. 4/2, уведомление по e-mail; Samsung-T/E, Pelco-D/P, Panasonic, Phillips, AD, DIAMOND, ERNA, KALATEL, VCL TP, VICON, ELMO, GE; Pelco-C (Coaxitron) AHD : ACP (AHD Coax Protocol); 12V DC блок питания, 4A, 100 ~ 240V AC, Max. 13,3W (1x1Т HDD), +0°C ~ +40°C, 370.0 x 44.0 x 320.0mm, 2.68 кг. | 321.25 | SRD-494P
EOP December | 2017-12-31 |  |  | SRD-494P2T | Видеорегистратор 4 канала AHD 1080p / 720p / 960H 120 к/с, Н.264, 64Мбит/с, поддержка аналоговых камер, аудио 4 канала вход/1 канал выход G.711, водяные знаки; поиск по архиву: дата/время, тревоги, детектор движения, Backup, POS метаданные от кассовых аппаратов; VGA, HDMI, 2 х USB, установка до 2 SATA HDD, жесткий диск 2ТБ в комплекте, 1 RJ-45 10/100 Base-T, RS-232/RS-485 (Full duplex), Digital spot (2CH), сухие контакты вх./вых. 4/2, уведомление по e-mail; Samsung-T/E, Pelco-D/P, Panasonic, Phillips, AD, DIAMOND, ERNA, KALATEL, VCL TP, VICON, ELMO, GE; Pelco-C (Coaxitron) AHD : ACP (AHD Coax Protocol); 12V DC блок питания, 4A, 100 ~ 240V AC, Max. 13,3W (1x1Т HDD), +0°C ~ +40°C, 370.0 x 44.0 x 320.0mm, 2.68 кг. | 556.02 | SRD-494P2T
EOP December | 2017-12-31 |  |  | SRD-893P | Видеорегистратор 8 каналов AHD 1080p / 720p / 960H, 240к/с, Н.264, 32Мбит/с, поддержка аналоговых камер, аудио 1 канал вход/1 канал выход G.711, поиск по архиву: дата/время, тревоги, детектор движения, Backup, POS метаданные от кассовых аппаратов; водяные знаки; VGA, HDMI, 2 х USB, установка до 1 SATA HDD, подключение до 2-х внешних корзин e-SATA модель SVS-5R; 1 RJ-45 10/100/1000 Base-T, RS-232/RS-485 (Full duplex), Digital spot (2CH), уведомление по e-mail; Samsung-T/E, Pelco-D/P, Panasonic, Phillips, AD, DIAMOND, ERNA, KALATEL, VCL TP, VICON, ELMO, GE; Pelco-C (Coaxitron) AHD : ACP (AHD Coax Protocol); 100 ~ 240V AC, Max. 31,6W (1x1Т HDD), +0°C ~ +40°C, 300.0 x 48.0 x 208.7mm, 1.13 кг. | 716.63 | SRD-893P
EOP December | 2017-12-31 |  |  | SRD-893P2T | Видеорегистратор 8 каналов AHD 1080p / 720p / 960H, 240к/с, Н.264, 32Мбит/с, поддержка аналоговых камер, аудио 1 канал вход/1 канал выход G.711, поиск по архиву: дата/время, тревоги, детектор движения, Backup, POS метаданные от кассовых аппаратов; водяные знаки; VGA, HDMI, 2 х USB, установка до 1 SATA HDD, жесткий диск 2ТБ в комплекте, подключение до 2-х внешних корзин e-SATA модель SVS-5R; 1 RJ-45 10/100/1000 Base-T, RS-232/RS-485 (Full duplex), Digital spot (2CH), уведомление по e-mail; Samsung-T/E, Pelco-D/P, Panasonic, Phillips, AD, DIAMOND, ERNA, KALATEL, VCL TP, VICON, ELMO, GE; Pelco-C (Coaxitron) AHD : ACP (AHD Coax Protocol); 100 ~ 240V AC, Max. 31,6W (1x1Т HDD), +0°C ~ +40°C, 300.0 x 48.0 x 208.7mm, 1.13 кг. | 963.76 | SRD-893P2T
EOP December | 2017-12-31 |  |  | SRD-894P | Видеорегистратор 8 каналов AHD 1080p / 720p / 960H, 240к/с, Н.264, 64Мбит/с, поддержка аналоговых камер, аудио 8 каналов вход/1 канал выход G.711, поиск по архиву: дата/время, тревоги, детектор движения, Backup, POS метаданные от кассовых аппаратов; водяные знаки; VGA, HDMI, 2 х USB, установка до 4 SATA HDD, подключение до 2-х внешних корзин e-SATA модель SVS-5R; 1 RJ-45 10/100/1000 Base-T, RS-232/RS-485 (Full duplex), Digital spot (2CH), сухие контакты вх./вых. 8/4, уведомление по e-mail; Samsung-T/E, Pelco-D/P, Panasonic, Phillips, AD, DIAMOND, ERNA, KALATEL, VCL TP, VICON, ELMO, GE; Pelco-C (Coaxitron) AHD : ACP (AHD Coax Protocol); 100 ~ 240V AC, Max. 31,6W (1x1Т HDD), +0°C ~ +40°C, 440.0 x 88.0 x 384.8 мм, 5.11 кг. | 741.35 | SRD-894P
EOP December | 2017-12-31 |  |  | SRD-894P2T | Видеорегистратор 8 каналов AHD 1080p / 720p / 960H, 240к/с, Н.264, 64Мбит/с, поддержка аналоговых камер, аудио 8 каналов вход/1 канал выход G.711, поиск по архиву: дата/время, тревоги, детектор движения, Backup, POS метаданные от кассовых аппаратов; водяные знаки; VGA, HDMI, 2 х USB, установка до 4 SATA HDD, жесткий диск 2ТБ в комплекте, подключение до 2-х внешних корзин e-SATA модель SVS-5R; 1 RJ-45 10/100/1000 Base-T, RS-232/RS-485 (Full duplex), Digital spot (2CH), сухие контакты вх./вых. 8/4, уведомление по e-mail; Samsung-T/E, Pelco-D/P, Panasonic, Phillips, AD, DIAMOND, ERNA, KALATEL, VCL TP, VICON, ELMO, GE; Pelco-C (Coaxitron) AHD : ACP (AHD Coax Protocol); 100 ~ 240V AC, Max. 31,6W (1x1Т HDD), +0°C ~ +40°C, 440.0 x 88.0 x 384.8 мм, 5.11 кг. | 1037.89 | SRD-894P2T
EOP December | 2017-12-31 |  |  | SRD-1684P | Видеорегистратор 16 каналов AHD 1080p 240к/с, 720p/960H 400 к/с, Н.264, 32Мбит/с, поддержка аналоговых камер, аудио 1 каналов вход/1 канал выход G.711, водяные знаки; поиск по архиву: дата/время, тревоги, детектор движения, Backup; VGA, HDMI, 2 х USB, установка до 1 SATA HDD, подключение до 2-х внешних корзин e-SATA модель SVS-5R; 1 RJ-45 10/100/1000 Base-T, RS-485, уведомление по e-mail; Samsung-T/E, Pelco-D/P, Panasonic, Phillips, AD, DIAMOND, ERNA, KALATEL, VCL TP, VICON, ELMO, GE; Pelco-C (Coaxitron) AHD : ACP (AHD Coax Protocol); 12V DC блок питания, 100 ~ 250V AC, Max. 23W (1x1Т HDD), +0°C ~ +40°C, 300.0 x 48.0 x 208.7 мм, 1.17 кг. | 889.61 | SRD-1684P
EOP December | 2017-12-31 |  |  | SRD-1685P | Видеорегистратор 16 каналов AHD 1080p 192к/с, 720p/960H 400 к/с, Н.264, 64Мбит/с, поддержка аналоговых камер, аудио 16 каналов вход/1 канал выход G.711, водяные знаки; поиск по архиву: дата/время, тревоги, детектор движения, Backup; VGA, HDMI, 2 х USB, установка до 4 SATA HDD, подключение до 2-х внешних корзин e-SATA модель SVS-5R; 1 RJ-45 10/100/1000 Base-T, RS-485, сухие контакты вх./вых. 16/4, уведомление по e-mail; Samsung-T/E, Pelco-D/P, Panasonic, Phillips, AD, DIAMOND, ERNA, KALATEL, VCL TP, VICON, ELMO, GE; Pelco-C (Coaxitron) AHD : ACP (AHD Coax Protocol); 12V DC блок питания, 100 ~ 250V AC, Max. 23W (1x1Т HDD), +0°C ~ +40°C, 440.0 x 88.0 x 384.8mm, 5,1 кг. | 914 | SRD-1685P
EOP December | 2017-12-31 |  |  | SRD-1685P2T | Видеорегистратор 16 каналов AHD 1080p 192к/с, 720p/960H 400 к/с, Н.264, 64Мбит/с, поддержка аналоговых камер, аудио 16 каналов вход/1 канал выход G.711, водяные знаки; поиск по архиву: дата/время, тревоги, детектор движения, Backup; VGA, HDMI, 2 х USB, установка до 4 SATA HDD, жесткий диск 2ТБ в комплекте, подключение до 2-х внешних корзин e-SATA модель SVS-5R; 1 RJ-45 10/100/1000 Base-T, RS-485, сухие контакты вх./вых. 16/4, уведомление по e-mail; Samsung-T/E, Pelco-D/P, Panasonic, Phillips, AD, DIAMOND, ERNA, KALATEL, VCL TP, VICON, ELMO, GE; Pelco-C (Coaxitron) AHD : ACP (AHD Coax Protocol); 12V DC блок питания, 100 ~ 250V AC, Max. 23W (1x1Т HDD), +0°C ~ +40°C, 440.0 x 88.0 x 384.8mm, 5,1 кг. | 1210.86 | SRD-1685P2T
EOP December | 2017-12-31 |  |  | SRD-1694P | Видеорегистратор 16 каналов AHD 1080p / 720p / 960H 400 к/с, Н.264, 64Мбит/с, поддержка аналоговых камер, аудио 16 каналов вход/1 канал выход G.711, водяные знаки; поиск по архиву: дата/время, тревоги, детектор движения, Backup; VGA, HDMI, 2 х USB, установка до 8 SATA HDD, подключение до 2-х внешних корзин e-SATA модель SVS-5R; 1 RJ-45 10/100/1000 Base-T, RS-485, сухие контакты вх./вых. 16/4, уведомление по e-mail; Samsung-T/E, Pelco-D/P, Panasonic, Phillips, AD, DIAMOND, ERNA, KALATEL, VCL TP, VICON, ELMO, GE; Pelco-C (Coaxitron) AHD : ACP (AHD Coax Protocol); 12V DC блок питания, 100 ~ 250V AC, Max. 23W (1x1Т HDD), +0°C ~ +40°C,440.0 x 88.0 x 384.8mm, 5,67 кг. | 1055.17 | SRD-1694P
EOP December | 2017-12-31 |  |  | SRD-1694P2T | Видеорегистратор 16 каналов AHD 1080p / 720p / 960H 400 к/с, Н.264, 64Мбит/с, поддержка аналоговых камер, аудио 16 каналов вход/1 канал выход G.711, водяные знаки; поиск по архиву: дата/время, тревоги, детектор движения, Backup; VGA, HDMI, 2 х USB, установка до 8 SATA HDD, жесткий диск 2ТБ в комплекте, подключение до 2-х внешних корзин e-SATA модель SVS-5R; 1 RJ-45 10/100/1000 Base-T, RS-485, сухие контакты вх./вых. 16/4, уведомление по e-mail; Samsung-T/E, Pelco-D/P, Panasonic, Phillips, AD, DIAMOND, ERNA, KALATEL, VCL TP, VICON, ELMO, GE; Pelco-C (Coaxitron) AHD : ACP (AHD Coax Protocol); 12V DC блок питания, 100 ~ 250V AC, Max. 23W (1x1Т HDD), +0°C ~ +40°C,440.0 x 88.0 x 384.8mm, 5,67 кг. | 1289.93 | SRD-1694P2T
EOP December | 2017-12-31 |  |  | SRD-876DP1T | Видеорегистратор 8 каналов, 1280Н, 200 к/с, установка до 4 HDD SATA, 1 Тб SATA HDD в комплекте, 2 внешних SATA порта, аудио 8 каналов вход/1 канал выход, VGA, HDMI, DVD, 2 х USB, RS-485, Coax Protocol (Samsung CCVC, Pelco-C), 8 входов/4 выхода, мобильное управление (iOS, Android), питание 220В, потребляемая мощность 60Вт, 440.0 x 88.0 x 384.8мм | 1210.86 | SRD-876DP1T
EOP December | 2017-12-31 |  |  | SRD-1656DP1T | Видеорегистратор 16 каналов, CIF, 400к/с, установка до 4 SATA HDD, 1 Тб SATA в комплекте, 2 внешних SATA порта, деинтерлейсинг, аудио 16 каналов вход/1 канал выход, VGA, HDMI, 2 х USB, RS-485, DVD, Coax Protocol (Samsung CCVC, Pelco-C), 16 входов/4 выхода, мобильное управление (iOS, Android), питание 220В, потребляемая мощность 60Вт, 440.0 x 88.0 x 384.8мм | 1309.71 | SRD-1656DP1T
EOP December | 2017-12-31 |  |  | SLA-550DV | Объектив 1/3" вариофокальный 5 ~ 50мм, F1.8 DC auto Iris, CS-mount | 95.46 | SLA-550DV
EOP December | 2017-12-31 |  |  | SBP-301PM | Кронштейн-переходник на столб для цилиндрической камеры SNO-8081R, размеры кронштейна 166.0 x 183.0 x 65.0 мм | 49.27 | SBP-300PM
EOP January | 2018-06-30 |  |  | SBP-300WM0 | Настенный кронштейн (Г-образный) для монтажа купольных внутренних камер SCD-5030/5020 SCD-3083/3082E/3081 SCD-3080/2082/2081 SCD-2080R/2080E/2080 SCD-2060E/2042R/2040 SCD-2022R/2022/2021 SCD-2020R/2020 SND-7061/7011 SND-5061/5011 SND-2010/1080/1011 | 85.36 | SBP-300WM0 | SBP-120WM
EOP | 2017-12-31 |  |  | XRN-410SP2T | 4-х канальный сетевой видеорегистратор с поддержкой кодеков H.265/H.264/MJPEG и встроенным PoE коммутатором 4-порта (PoE/PoE+, 100Mbps); поддержка ONVIF; запись 50Мб/с, до 8Мп на канал, операционная система LINUX; жесткий диск в комплекте 2ТБ, 1 порт e-SATA, суммарная ёмкость до 8 Тб; поддержка автоматической записи видео с карт памяти камер (Auto Recovery Backup); web-интерфейс; мониторинг через мобильные устройства (Android, iOS), интерфейсы: 2 порта USB 2.0, VGA, HDMI 4K (3840 x 2160), порт WAN 1 Гб/с Base-T, запись аудио на 4 канала, аудио выход; тревожные входы/выходы: 4/2; питание 54V DC/ 1,67A, потребление 39,4 Вт., размеры: 300 x 48.0 x 208,7 мм, вес 1,69 кг., поддержка Р2Р подключения (QR код) | 951.4 | XRN-410SP
EOP | 2017-12-31 |  |  | XRN-410SP4T | 4-х канальный сетевой видеорегистратор с поддержкой кодеков H.265/H.264/MJPEG и встроенным PoE коммутатором 4-порта (PoE/PoE+, 100Mbps); поддержка ONVIF; запись 50Мб/с, до 8Мп на канал, операционная система LINUX; жесткий диск в комплекте 4ТБ, 1 порт e-SATA, суммарная ёмкость до 8 Тб; поддержка автоматической записи видео с карт памяти камер (Auto Recovery Backup); web-интерфейс; мониторинг через мобильные устройства (Android, iOS), интерфейсы: 2 порта USB 2.0, VGA, HDMI 4K (3840 x 2160), порт WAN 1 Гб/с Base-T, запись аудио на 4 канала, аудио выход; тревожные входы/выходы: 4/2; питание 54V DC/ 1,67A, потребление 39,4 Вт., размеры: 300 x 48.0 x 208,7 мм, вес 1,69 кг., поддержка Р2Р подключения (QR код) | 1450.57 | XRN-410SP
EOP |  |  |  | XRN-811SP | 8-ми канальный сетевой видеорегистратор с поддержкой кодеков H.265/H.264/MJPEG и встроенным PoE коммутатором 8-портов (PoE/PoE+, 100Mbps); поддержка ONVIF; запись 100Мб/с, до 8Мп на канал, операционная система LINUX; без жесткого диска в комплекте, 2 порта e-SATA, суммарная ёмкость до 16 Тб; поддержка автоматической записи видео с карт памяти камер (Auto Recovery Backup); RAID-1; web-интерфейс; мониторинг через мобильные устройства (Android, iOS), интерфейсы: 2 порта USB 2.0, VGA, HDMI 4K (3840 x 2160), порт 1 Гб/с Base-T, запись аудио на 8 каналов, аудио выход; тревожные входы/выходы: 4/3; питание 54V DC/ 1,67A, потребление TBD Вт., размеры: 300 x 48.0 x 208,7 мм, вес TBD кг. | 963.76
Промо-акция | 2017-12-31 |  |  | SNB-7004P | IP-камера с функцией день-ночь (эл.мех. ИК фильтр) 1/2.8" CMOS, 3Мпикс 2065x1553, доп. аналоговый видео выход CVBS : 1.0 Vpp / 75Ω, 0,1/0.01лк, без объектива, BLC, WB, AGC, OSD, DIS, P-Iris, ONVIF, SimpleFocus, 16x цифровой зум, маскинг зон, WiseNetIII DSP, WDR 120ДБ, SSNRIII, defog, встроенная видеоаналитика (виртуальная линия, детектор лица, детектор движения, детектор оставленных/похищенных предметов, детектор движения, детектор внешнего воздействия), H.264, M- JPEG, 30 к/сек (3MP), 60к/сек (2MP), 10/100 Base-T Ethernet, аудио : 1вх / 1 вых., SDXC-порт для карты записи, аудиодетектор, питание DC 12V / AC 24V / PoE, тревожные входы/выходы: 1/1; 12,5Вт , 73х67х148 мм, 430гр. | 723 | SNB-7004P | XNB-8000P
| 2017-12-31 |  |  | SND-6084P | IP-камера внутренняя купольная, с функцией день-ночь (эл.мех. ИК фильтр), 1/2.8" CMOS, 2Мпикс 1920x1080, 60к/сек (2MP), 0,1/0лк, BLC, WB, AGC, OSD, DIS, P-Iris, ONVIF, SimpleFocus, моторизованный объектив f=3-8,5 mm, 16x цифровой зум, маскинг зон, WiseNetIII DSP, WDR 100ДБ, SSNRIII, defog, встроенная видеоаналитика (виртуальная линия, детектор лица, детектор движения, детектор оставленных/похищенных предметов, детектор движения, детектор внешнего воздействия), H.264, M- JPEG, , 10/100 Base-T Ethernet, аудио : 1вх / 1 вых., SDXC-порт для карты записи, аудиодетектор, питание DC 12V / PoE class 3, тревожные входы/выходы: 1/1; питание DC 12V / PoE class 3, max 11Вт, Ø132.1 x 107.6мм, 505 г. | 632 | SND-6084P | XND-6080P
| 2018-12-30 |  |  | SND-7084P | IP-камера внутренняя купольная, с функцией день-ночь (эл.мех. ИК фильтр), 1/2.8" CMOS, 3Мпикс 2048x1536, 30 к/сек (3MP), 60к/сек (2MP), 0,1/0,01лк, BLC, WB, AGC, OSD, DIS, P-Iris, ONVIF, SimpleFocus, моторизованный объектив f=3-8,5 mm, 16x цифровой зум, маскинг зон, WiseNetIII DSP, WDR 120ДБ, SSNRIII, defog, встроенная видеоаналитика (виртуальная линия, детектор лица, детектор движения, детектор оставленных/похищенных предметов, детектор внешнего воздействия), H.264, M- JPEG, 10/100 Base-T Ethernet, аудио : 1вх / 1 вых., SDXC-порт для карты записи (карта 4GB в комплекте), аудиодетектор, питание DC 12V / PoE class 3, тревожные входы/выходы: 1/1; питание DC 12V / PoE class 3, max 11,6 Вт, Ø132.1 x 107.6мм, 605 г. | 808.36 | SND-7084P | XND-8080RP
| 2018-12-30 |  |  | SNV-7084P | IP-камера купольная уличная (до -40С) антивандальная, с функцией день-ночь (эл.мех. ИК фильтр), 1/2.8" CMOS, 3Мпикс 2048x1536, 30 к/сек (3MP), 60к/сек (2MP), 0,1/0,01лк, BLC, WB, AGC, OSD, DIS, P-Iris, ONVIF, SimpleFocus, моторизованный объектив f=3-8,5 mm, 16x цифровой зум, маскинг зон, WiseNetIII DSP, WDR 120ДБ, SSNRIII, defog, встроенная видеоаналитика (виртуальная линия, детектор лица, детектор движения, детектор оставленных/похищенных предметов, детектор внешнего воздействия), H.264, M- JPEG, 10/100 Base-T Ethernet, аудио : 1вх / 1 вых., SDXC-порт для карты записи, аудиодетектор, питание DC 12V / PoE class 3, тревожные входы/выходы: 1/1; IP66; IK10, питание DC 12V / PoE class 3, max 13 Вт, Ø160 x 118.5мм, 960 г. | 1005.88 | SNV-7084P | XNV-8080RP
| 2018-12-30 |  |  | SNO-6011RP | IP-камера уличная (до -30С), с функцией день-ночь (эл.мех. ИК фильтр) и ИК-подсветкой до 15 м, 1/2.8" CMOS, 2Мпикс 1920x1080, 0,1/0лк, BLC, WB, AGC, OSD, DIS, ONVIF, фиксированный объектив f=3.8 mm, маскинг зон, WiseNetIII DSP, WDR 120ДБ, SSNRIII, defog, встроенная видеоаналитика (виртуальная линия, детектор лица, детектор движения, детектор оставленных/похищенных предметов, детектор движения, детектор внешнего воздействия), H.264, M- JPEG, 10/100 Base-T Ethernet, micro SDXC-порт для карты записи, питание PoE, тревожный вход; max 8,5Вт, исполнение IP66, козырек в комплекте, 77,1х83,0х302,4 мм, 560 г | 298.55 | SNO-6011RP | QNO-6010RP
| 2018-06-30 |  |  | SRN-873SP | 8-и канальный сетевой видеорегистратор со встроенными PoE портами.; 64Мб/с, до 8Мп на канал, операционная система LINUX; без жесткого диска в комплекте, 2 порта SATA, суммарная ёмкость до 8 Тб, web-интерфейс; мониторинг через мобильные устройства (Android, iOS), интерфейсы: 2 порта USB 2.0, VGA\HDMI, 1х1000 Мб/с Base-T, аудио: 4 канала дуплекс; тревожные входы/выходы): 4/3; питание 100 ~ 240V AC 50/60Hz, потребление c камерами 166 Вт., размеры: 370 x 44.0 x 320мм, 3,4 кг. | 677 | SRN-873S | XRN-810S
| 2018-12-30 |  |  | SRN-1673SP | 16-ти канальный сетевой видеорегистратор со встроенными PoE портами.; 80Мб/с, до 8Мп на канал, операционная система LINUX; без жесткого диска в комплекте, 4 порта SATA, суммарная ёмкость до 16 Тб, web-интерфейс; мониторинг через мобильные устройства (Android, iOS), интерфейсы: 2 порта USB 2.0, VGA\HDMI, 2х1000 Мб/с Base-T, аудио: дуплекс; тревожные входы/выходы): 8/4; питание 100 ~ 240V AC 50/60Hz, потребление с камерами 309 Вт., размеры: 440 x 88.0 x 384ю8мм, 5,6 кг. | 1547 | SRN-1673S | XRN-1610S
| 2017-12-31 |  |  | SPD-400P | 4-х канальный IP-декодер, 1080p для 1 экрана, 720p для четырех экранов, H.264, MPEG-4, MJPEG, видеовыход VGA/HDMI, CVBS, тревожный вход, 2 выхода реле, линейный выход аудио, питание 12 В AC, потребление 10Вт., 178,0 x 34,0 x 128,0мм, 530 г. | 643.02 | SPD-400P | SPD-150P
|  |  |  | SSM-Face Recognition Server | Распознавание лиц серверная лицензия до 1000 лиц, до 60 камер на 1 сервер | 22965.16 | SSM
|  |  |  | Wisenet Face Recognition App | Распознавание лиц лицензия на камеру | 22.96 | SSM
|  |  |  | SSM Retail Enterprise | Базовая лицензия для управления системой видеонаблюдения сети магазинов, удаленный просмотр архива, вывод статистических данных, поисх по чекам | 2296.52 | SSM
|  |  |  | SSM-SA10LR | Клиентская лицензия для магазина, запись на 4 канала, интеграция с кассовыми аппаратами (протокол EPSON), поиск по архиву (номер чека, наименованию товара); наложение чека на изображение; наложение статистики по количеству посетителей (People Counting) и интенсивности (Heat Map) на карту магазина (требуются специализированные камеры PNF-9010P, XND-6010P, XND-6020RP, XNV-6010, XNV-6020RP, XND-8020R/8030R/8040R, XNV-8020R/8030R/8040R, XNO-6010R/6020R, XNO-8020R/8030R/8040R); интеграция с антикражными системами через сухие контакты камер; поддержка мобильных устройств | 551.17 | SSM-RS10L
|  |  |  | SSM-SA20LR | Клиентская лицензия для магазина, запись на 8 каналов, интеграция с кассовыми аппаратами (протокол EPSON), поиск по архиву (номер чека, наименованию товара); наложение чека на изображение; наложение статистики по количеству посетителей (People Counting) и интенсивности (Heat Map) на карту магазина (требуются специализированные камеры PNF-9010P, XND-6010P, XND-6020RP, XNV-6010, XNV-6020RP, XND-8020R/8030R/8040R, XNV-8020R/8030R/8040R, XNO-6010R/6020R, XNO-8020R/8030R/8040R); интеграция с антикражными системами через сухие контакты камер; поддержка мобильных устройств | 1102.32 | SSM-RS20L
|  |  |  | SSM-SA30LR | Клиентская лицензия для магазина, запись на 16 каналов, интеграция с кассовыми аппаратами (протокол EPSON), поиск по архиву (номер чека, наименованию товара); наложение чека на изображение; наложение статистики по количеству посетителей (People Counting) и интенсивности (Heat Map) на карту магазина (требуются специализированные камеры PNF-9010P, XND-6010P, XND-6020RP, XNV-6010, XNV-6020RP, XND-8020R/8030R/8040R, XNV-8020R/8030R/8040R, XNO-6010R/6020R, XNO-8020R/8030R/8040R); интеграция с антикражными системами через сухие контакты камер; поддержка мобильных устройств | 2204.66 | SSM-RS30L
|  |  |  | SSM-SA40LR | Клиентская лицензия для магазина, запись на 36 каналов, интеграция с кассовыми аппаратами (протокол EPSON), поиск по архиву (номер чека, наименованию товара); наложение чека на изображение; наложение статистики по количеству посетителей (People Counting) и интенсивности (Heat Map) на карту магазина (требуются специализированные камеры PNF-9010P, XND-6010P, XND-6020RP, XNV-6010, XNV-6020RP, XND-8020R/8030R/8040R, XNV-8020R/8030R/8040R, XNO-6010R/6020R, XNO-8020R/8030R/8040R); интеграция с антикражными системами через сухие контакты камер; поддержка мобильных устройств | 4960.48 | SSM-RS30L
|  |  |  | SSM Transportation | Базовая лицензия для управления системой видеонаблюдения транспортных объектов, серверная лицензия | 2296.52 | SSM
|  |  |  | SSM-RS30LT | Лицензия на 128 каналов записи, поддержка ONVIF, 400 Мбит/сек для транспорта | 5741.29 | SSM-RS10L
| 2019-06-30 |  |  | HCP-6320RHP | Уличная поворотная AHD(1080p) PTZ камера, с функцией день-ночь(эл.мех. ИК фильтр) и встроенной адаптивной ИК-подсветкой; матрица 1/2,8'' 2,38Мпис. CMOS, объектив 4.44 ~ 142.6 мм, оптический зум x32; гор. угол обзора: 62.8˚(Wide) ~ 2.23˚(Tele); разрешение 2,14Мпикс. (1944х1104), видеовыход BNC (AHD), чувствительность: цвет 0.3 люкс (1/30sec, F1.6, 50IRE); Ч/Б 0.03 люкс. (1/30sec, F1.6, 50IRE); WDR 120dB, SSDR, SSNRIII, антитуман (Defog), BLC, компенсация встречной засветки (HLC), цифровая стабилизация изображения, детектор движения (4 зоны), маскинг зон (32 зоны), детектор оставленных/похищенных предметов, детектор пересечения линии, сухие контакты 4 входа/2 выхода, RS-485, IP66, -50°C ~ +55°C, питание AC 24В, потребляемая мощность: макс. _ Вт, Ø мм, вес _ кг. | 2116.99
| 2017-12-31 |  |  | SMT-2731 | Профессиональный LED монитор для видеонаблюдения, диагональ 27", 1920х 1080/600ТВЛ, 16:9, HDMI, VGA, BNC | 912 | SMT-2731
| 2018-12-30 |  |  | SMT-4933 | Профессиональный 4K LED монитор для видеонаблюдения, диагональ 49", 3840x2160(16:9), яркость 500cd/㎡; контраст 4700:1; угол обзора 178°; цвет 16,7 млн.; время отклика - 8ms; режим работы 24/7; HDMI (4), DVI-I(D-Sub Common), RS232C(in/out), RJ45, встроенный Magicinfo плеер, встроенные колонки (10W + 10W); 1099.4 x 634.0 x 36.8мм; 13.4 кг. Кронштейн VESA 400х400 - опция | 2766.51 | SMT-4933
| 2017-12-31 |  |  | SBM-3240ST | Настольный кронштейн для мониторов 32" и 40" | 59.05 | SBM-3240ST
| 2017-12-31 |  |  | HRD-E430LP | Видеорегистратор 4 канала AHD 1080p, 50 к/с, Н.264, поддержка аналоговых камер, аудио 4 канала вход/1 канал выход G.711; VGA, HDMI, 2 х USB, установка до 1 SATA HDD (макс. 6ТБ), 1 RJ-45 10/100 Base-T, RS-485; 12V DC блок питания, +0°C ~ +40°C, 300x227x53 мм | 112.4091 |  | HRD-440P
| 2017-12-31 |  |  | HRD-E830LP | Видеорегистратор 8 канала AHD 1080p, 100 к/с, Н.264, поддержка аналоговых камер, аудио 4 канала вход/1 канал выход G.711; VGA, HDMI, 2 х USB, установка до 1 SATA HDD (макс. 6ТБ), 1 RJ-45 10/100 Base-T, RS-485; 12V DC блок питания, +0°C ~ +40°C, 300x227x53 мм | 183.9366 |  | HRD-840P
| 2017-12-31 |  |  | HRD-E1630LP | Видеорегистратор 16 канала AHD 1080p, 200 к/с, Н.264, поддержка аналоговых камер, аудио 4 канала вход/1 канал выход G.711; VGA, HDMI, 2 х USB, установка до 1 SATA HDD (макс. 6ТБ), 1 RJ-45 10/100 Base-T, RS-485; 12V DC блок питания, +0°C ~ +40°C, 300x227x53 мм | 235.0233 |  | HRD-1641P
| 2019-12-31 | AIO kit AHD | SDH-B73023BF/CEX | SDH-B73023BFP | Комплект видеонаблюдения: 2 уличные камеры AHD 1080p, 4-x канальный регистратор (1TB HDD в комплекте), просмотр живого видео на канал 30 кадр@1080p; запись и просмотр архива 15 кадр@1080p на канал; поддержка P2P соединения; ИК-подсветка 25 м., IP66 | 373 | SDH-B73023 | SDH-B73023BF
| 2018-03-31 | AIO kit AHD | SDH-B73043BFP/CU | SDH-B73043BFP | Комплект видеонаблюдения: 4 уличные камеры AHD 1080p, 4-х канальный регистратор (1TB HDD в комплекте); просмотр живого видео на канал 30 кадр@1080p; запись и просмотр архива 15 кадр@1080p на канал; поддержка P2P соединения; ИК-подсветка 25 м., IP66 | 464 | SDH-B73043 | SDH-B73043BF
| 2018-05-06 | AIO kit AHD | SDH-B74041P/EX | SDH-B74041P | Комплект видеонаблюдения: 4 уличные камеры AHD 1080p, 8-ми канальный регистратор (1TB HDD в комплекте); просмотр живого видео на канал 30 кадр@1080p; запись и просмотр архива 15 кадр@1080p на канал; поддержка P2P соединения; ИК-подсветка 25 м., IP66 | 508.1895 | SDH-B74041 | SDH-B74043BF
| 2018-12-31 | AHD camera | SDC-9443BCP/AD | SDC-9443BCP | Дополнительная камера для комплекта AHD 1080p уличная цилиндрическая с ИК подсветкой; 2M CMOS (1/2.7"), 1920x1080, 25 кадр/сек, встроенный объектив 3,6 мм; угол обзора D:105°/H:88°/V:46°; D-WDR; фильтр шумоподавления D-WDR; -30°C ~ +50°C; IP66; DC 12V; потребление 4Вт; Ø68xD149 мм.; 320 гр. | 71 | SDC-9443BC | SDC-79443BF
| 2019-12-29 | WISENET HD+ | HCD-E6020RP/AC | HCD-E6020RP | Внутренняя купольная камера высокого разрешения HD+ 1080p формата AHD/CVBS, с функцией день-ночь (эл.мех. ИК фильтр) и ИК подсветкой до 15 м., 1/3" CMOS, разрешение 1920х1080 (1080p), объектив 3.6 мм, 0.3 люкс/0 люкс c ИК-подсветкой, , 30 к/с, 1 BNC (CVBS), DWDR, фильтр шумоподавления 3D DNR, детектор движения 4-х зонный, 4-е зоны маскирования, Defog, передача видео до 500 м., питание DC 12V, -10°C ~ +55°C | 63.4 |  | HCD-E6020R
| 2019-12-29 | WISENET HD+ | HCD-E6070RP/AC | HCD-E6070RP | Внутренняя купольная камера высокого разрешения HD+ 1080p формата AHD/CVBS, с функцией день-ночь (эл.мех. ИК фильтр) и ИК-подсветкой до 15 метров, 1/3" CMOS, разрешение 1920х1080 (1080p), объектив варифокальный 2.8 ~ 12 мм, 0.2 люкс/0 люкс c ИК-подсветкой, 1920х1080, 30 к/с, DWDR, фильтр шумоподавления 3D DNR, детектор движения 4-х зонный, 4-е зоны маскирования, Defog, передача видео до 500 м., питание DC 12V, -10°C ~ +55°C | 107.3 |  | HCD-E6070R
| 2019-12-29 | WISENET HD+ | HCO-E6020RP/AC | HCO-E6020RP | Уличная цилиндрическая камера высокого разрешения HD+ 1080p формата AHD/CVBS, с функцией день-ночь (эл.мех. ИК фильтр) и ИК подсветкой до 15 м., 1/3" CMOS, разрешение 1920х1080 (1080p), объектив 3.6 мм, 0.3 люкс/0 люкс c ИК-подсветкой, 1920х1080, 30 к/с, 1 BNC (CVBS), DWDR, фильтр шумоподавления 3D DNR, детектор движения 4-х зонный, 4-е зоны маскирования, Defog, передача видео до 500 м., питание DC 12V, -30°C ~ +55°C | 70.71 |  | HCO-E6020R
| 2019-12-29 | WISENET HD+ | HCO-E6070RP/AC | HCO-E6070RP | Уличная цилиндрическая камера высокого разрешения HD+ 1080p формата AHD/CVBS, с функцией день-ночь (эл.мех. ИК фильтр) и ИК-подсветкой до 25 метров, 1/3" CMOS, разрешение 1920х1080 (1080p), объектив варифокальный 2.8 ~ 12 мм, 0.2 люкс/0 люкс c ИК-подсветкой, 1920х1080, 30 к/с, DWDR, фильтр шумоподавления 3D DNR, детектор движения 4-х зонный, 4-е зоны маскирования, Defog, передача видео до 500 м., питание DC 12V, -30°C ~ +55°C | 109.74 |  | HCO-E6070R
| 2018-06-30 |  | SLA-2812DN/EX | SLA-2812DN | Объектив 1/3" вариофокальный 2.8 ~ 10мм, F1.3, DC auto Iris, DC, CS-mount, ИК коррекция | 73 | SLA-2812DN | SLA-M2890DN
| 2018-06-30 |  | SPB-IND5/EX | SPB-IND5 | Затемненный колпак для IP камер серии WiseNet III Indoor | 49
| 2018-06-30 |  | SPB-IND6/EX | SPB-IND6 | Затемненный колпак для аналоговых камер серии BEYOND Indoor | 49
EOP | 2018-12-30 | WISENET 19" | SMT-1931/CEX | SMT-1931 | Профессиональный LED монитор для видеонаблюдения, диагональ 19", 1360 x 768, 16:9, HDMI, VGA, BNC, режим работы 24/7 | 512 | SMT-1931 | SMT-1935
| 2018-12-30 | WISENET Q 4CH 1T | QRN-410P1T/AJ | QRN-410P1T | 4-х канальный сетевой видеорегистратор с поддержкой кодеков H.265/H.264/MJPEG; ONVIF; запись 50Мб/с, до 8Мп на канал, операционная система LINUX; жесткого диск в комплекте 1ТБ, 1 порт e-SATA, суммарная ёмкость до 8 Тб; поддержка автоматической записи видео с карт памяти камер (Auto Recovery Backup); web-интерфейс; мониторинг через мобильные устройства (Android, iOS), интерфейсы: 2 порта USB 2.0, VGA, HDMI 4K (3840 x 2160), 2х100 Мб/с Base-T, запись аудио на 4 канала, аудио выход; тревожные входы/выходы: 4/2; питание 12V DC, потребление 39,4 Вт., размеры: 300 x 48.0 x 208,7 мм, вес 1,66 кг., поддержка Р2Р подключения (QR код) | 618.47 | QRN-410S
| 2018-12-30 | WISENET Q 4CH 2T | QRN-410P2T/AC | QRN-410P2T | 4-х канальный сетевой видеорегистратор с поддержкой кодеков H.265/H.264/MJPEG; ONVIF; запись 50Мб/с, до 8Мп на канал, операционная система LINUX; жесткого диск в комплекте 2ТБ, 1 порт e-SATA, суммарная ёмкость до 8 Тб; поддержка автоматической записи видео с карт памяти камер (Auto Recovery Backup); web-интерфейс; мониторинг через мобильные устройства (Android, iOS), интерфейсы: 2 порта USB 2.0, VGA, HDMI 4K (3840 x 2160), 2х100 Мб/с Base-T, запись аудио на 4 канала, аудио выход; тревожные входы/выходы: 4/2; питание 12V DC, потребление 39,4 Вт., размеры: 300 x 48.0 x 208,7 мм, вес 1,66 кг., поддержка Р2Р подключения (QR код) | 871.37 | QRN-410S
| 2018-12-30 | WISENET Q 4CH 4T | QRN-410P4T/AC | QRN-410P4T | 4-х канальный сетевой видеорегистратор с поддержкой кодеков H.265/H.264/MJPEG; ONVIF; запись 50Мб/с, до 8Мп на канал, операционная система LINUX; жесткого диск в комплекте 4ТБ, 1 порт e-SATA, суммарная ёмкость до 8 Тб; поддержка автоматической записи видео с карт памяти камер (Auto Recovery Backup); web-интерфейс; мониторинг через мобильные устройства (Android, iOS), интерфейсы: 2 порта USB 2.0, VGA, HDMI 4K (3840 x 2160), 2х100 Мб/с Base-T, запись аудио на 4 канала, аудио выход; тревожные входы/выходы: 4/2; питание 12V DC, потребление 39,4 Вт., размеры: 300 x 48.0 x 208,7 мм, вес 1,66 кг., поддержка Р2Р подключения (QR код) | 1379.66 | QRN-410S
|  | Basic License | SSM-SM10L/EX | SSM Enterprise | Базовая лицензия для управления системой видеонаблюдения без ограничения количества каналов и рабочих мест операторов, интеллектуальный поиск по архиву, поддержка ONVIF, интеграция с СКУД Samsung WACS, Honeywell PRO3000/3200, JCI P2000; интеграция с системами охранной сигнализации Bosch IP7400, Honeywell VISTA128; поддержка карт Google; интеграция с кассовыми терминалами; управление видеостеной | 2329.26 | SSM
|  | 36ch recording | SSM-RS10L/EX | SSM-RS10L | Лицензия на 36 каналов записи, поддержка ONVIF, 400 Мбит/сек | 2096.33 | SSM-RS10L
|  | 72ch recording | SSM-RS20L/EX | SSM-RS20L | Лицензия на 72 канала записи, поддержка ONVIF, 400 Мбит/сек | 3493.89 | SSM-RS20L
|  | 128ch recording | SSM-RS30L/EX | SSM-RS30L | Лицензия на 128 каналов записи, поддержка ONVIF, 400 Мбит/сек | 5823.15 | SSM-RS30L
|  | 256ch recording | SSM-RS40L/EX | SSM-RS40L | Лицензия на 256 каналов записи, поддержка ONVIF, 400 Мбит/сек | 10481.67 | SSM-RS30L
|  | Screen Mirroring | SSM-SC10L/EX | SSM-SC10L | Лицензия для записи изображения с монитора компьютера рабочего места оператора | 1164.63 | SSM-RS30L
|  | 16 monitors | SSM-VM10L/EX | SSM-VM10L | Лицензия для управления видеостеной до 16 мониторов | 1863.41 | SSM-VM10L
|  | 36 monitors | SSM-VM20L/EX | SSM-VM20L | Лицензия для управления видеостеной до 36 мониторов | 3354.14 | SSM-VM20L
|  | Transaction Server | SSM-TS10L/EX | SSM-TS10L | Лицензия для интеграции сторонних систем безопасности (СКУД, пожарная сигнализация, охранная сигнализация, оповещение, диспетчеризация) | 5823.15 | SSM-VM20L
|  | Transcoder | SSM-TC10L/EX | SSM-TC10L | Лицензия для конвертации архива и передачи сжатого видеопотока на мобильное устройство | 465.85 | SSM-VM20L
|  | Wisenet FR | 5100000460 | Platfom_v3.X | Базовая лицензия SmartTracker FRS Basic License на 1 сервер для управления системой распознавания лиц | 7313.88
|  | Wisenet FR | 5100000474 | Central_Server_lic_v.3.X | Базовая лицензия SmartTracker FRS Basic License для построения распределенной системы распознавания лиц без ограничения количества серверов | 25435.54
|  | Wisenet FR | 5100000471 | ARM_v.3.X | Лицензия на рабочее место оператора | 1467.44
|  | Wisenet FR | 5100000461 | DB_100_v.3.X | Лицензия на базу лиц, до 100 карточек, на каждую карточку можно завести до 10 фотографий | 2247.75
|  | Wisenet FR | 5100000462 | DB_1k_v.3.X | Лицензия на базу лиц, до 1000 карточек, на каждую карточку можно завести до 10 фотографий | 3726.83
|  | Wisenet FR | 5100000463 | DB_5k_v.3.X | Лицензия на базу лиц, до 5000 карточек, на каждую карточку можно завести до 10 фотографий | 6219.13
|  | Wisenet FR | 5100000464 | DB_10k_v.3.X | Лицензия на базу лиц, до 10 000 карточек, на каждую карточку можно завести до 10 фотографий | 10388.51
|  | Wisenet FR | 5100000465 | DB_50k_v.3.X | Лицензия на базу лиц, до 50 000 карточек, на каждую карточку можно завести до 10 фотографий | 17236.52
|  | Wisenet FR | 5100000466 | DB_100k_v.3.X | Лицензия на базу лиц, до 100 000 карточек, на каждую карточку можно завести до 10 фотографий | 28789.66
|  | Wisenet FR | 5100000467 | DB_500k_v.3.X | Лицензия на базу лиц, до 500 000 карточек, на каждую карточку можно завести до 10 фотографий | 47749.85
|  | Wisenet FR | 5100000468 | DB_1000k_v.3.X | Лицензия на базу лиц, до 1 000 000 карточек, на каждую карточку можно завести до 10 фотографий | 79614.14
|  | Wisenet FR | 5100000469 | DB_5000k_v.3.X | Лицензия на базу лиц, до 5 000 000 карточек, на каждую карточку можно завести до 10 фотографий | 131836.18
|  | Wisenet FR | 5100000470 | DB_10000k_v.3.X | Лицензия на базу лиц, до 10 000 000 карточек, на каждую карточку можно завести до 10 фотографий | 221885.41
|  | Wisenet FR | 5100000472 | VideoStream_Lite_1_v.3.X | Лицензия на подключение IP камеры, обработка макисмум 2-х лиц в кадре, при заказе от 1 до 19 лицензий | 978.3
|  | Wisenet FR | 5100000478 | VideoStream_Lite_20_v.3.X | Лицензия на подключение IP камеры, обработка макисмум 2-х лиц в кадре, при заказе от 20 до 99 лицензий | 824.56
|  | Wisenet FR | 5100000479 | VideoStream_Lite_100_v.3.X | Лицензия на подключение IP камеры, обработка макисмум 2-х лиц в кадре, при заказе более 100 лицензий | 582.32
|  | Wisenet FR | 5100000473 | VideoStream_Full_1_v.3.X | Лицензия на подключение IP камеры, обработка более 2-х лиц в кадре, при заказе от 1 до 19 лицензий | 2189.51
|  | Wisenet FR | 5100000480 | VideoStream_Full_20_v.3.X | Лицензия на подключение IP камеры, обработка более 2-х лиц в кадре, при заказе от 20 до 99 лицензий | 1863.41
|  | Wisenet FR | 5100000481 | VideoStream_Full_100_v.3.X | Лицензия на подключение IP камеры, обработка более 2-х лиц в кадре, при заказе более 100 лицензий | 1537.31
|  | Wisenet FR | 5100000475 | Fault_Tolerance_lic_v.3.X | Лицензия резервирования, используется для повышения отказоустойчивости, заказывается опционально | 13463.13
|  | Wisenet FR | 5100000476 | Monitoring_service_lic_v.3.X | Лицензия на модуль мониторинга работоспособности системы, заказывается опционально | 4425.59
|  | Wisenet FR | 5100000477 | AutoPhoto_lic_1_v.3.X | Лицензия для автоматического формирования фотографий для базы данных из видеопотока на одно рабочее место, при заказе от 1 до 19 лицензий | 326.1
|  | Wisenet FR | 5100000482 | AutoPhoto_lic_20_v.3.X | Лицензия для автоматического формирования фотографий для базы данных из видеопотока на одно рабочее место, при заказе от 20 до 99 лицензий | 265.55
|  | Wisenet FR | 5100000483 | AutoPhoto_lic_100_v.3.X | Лицензия для автоматического формирования фотографий для базы данных из видеопотока на одно рабочее место, при заказе от 100 и более лицензий | 209.64
| 2018-06-30 | 1CH | SPE-100P/AC | SPE-100P | 1 канальный IP-кодер, 4 CIF, 30к/с, H.264, MPEG-4, MJPEG, видеовыход CVBS, тревожный вход/выход 1/1, аудио дуплекс, слот для SDHC карты памяти, фильтр чересстрочной развертки, питание 12 В AC/PoE, потребление 4Вт., 128,0 x 34,0 x 128,0мм, 391 г. | 260.87 | SPE-100P | SPE-110P
| 2018-08-31 | 1CH | SPE-101P/AC | SPE-101P | 1 канальный IP-кодер, 4 CIF, 25к/с, H.264, MPEG-4, MJPEG, web- интерфейс, питание 12 В AC/PoE, потребление 3,2Вт., 95,5 х 29 х 43мм, 115 г. | 260.87 | SPE-101P | SPE-110P
| 2018-06-30 | 4CH | SPE-400P/AC | SPE-400P | 4-х канальный IP-кодер, 4 CIF 30к/с, H.264, MPEG-4, MJPEG, SD карта памяти для 1 канала, ONVIF, входы/выходы 4/4, 4x RS-485, аудио дуплекс, питание 12 В AC, потребление 15Вт., 178,0 x 34,0 x 128,0мм, 562 г. | 524.09 | SPE-400P | SPE-410P
| 2017-12-31 | 4CH PoE NVR | SRN-473SP/AJ | SRN-473SP | 4-х канальный сетевой видеорегистратор со встроенными PoE портами.; 32Мб/с, до 5Мп на канал, операционная система LINUX; без жесткого диска в комплекте, 2 порта SATA, суммарная ёмкость до 8 Тб, web-интерфейс; мониторинг через мобильные устройства (Android, iOS), интерфейсы: 2 порта USB 2.0, VGA, HDMI, 2х100 Мб/с Base-T, аудио: 4 канала дуплекс; тревожные входы/выходы): 4/3; питание 100 ~ 240V AC 50/60Hz, потребление 30 Вт., размеры: 370 x 44.0 x 320мм, 2,73 кг. | 494 | SRN-473S | XRN-410SP
| 2018-12-30 | WISENET III 2М | SNB-6003/KAP | SNB-6003 | IP-камера с функцией день-ночь (эл.) 1/2.8" CMOS, 2Мпикс 1920x1080, 0,1/0.01лк, без объектива, BLC, WB, AGC, OSD, DIS, ONVIF, маскинг зон, WiseNetIII DSP, WDR, SSNRIII, встроенная видеоаналитика (виртуальная линия, детектор лица, детектор движения, детектор оставленных/похищенных предметов, детектор движения, детектор внешнего воздействия), Defog, аудиодетектор, H.264, M- JPEG, 60к/сек, 10/100 Base-T Ethernet, аудио : 1вх / 1 вых., встроенный микрофон; SDXC-порт для карты записи, питание DC 12V / AC 24V / PoE, тревожные входы/выходы: 1/1; 12,5Вт ,73х67х148 мм, 395гр. | 412.16 | SNB-6003 | XNB-6000P
| 2018-12-30 | WISENET III 2М | SNB-6004/KAP | SNB-6004 | IP-камера с функцией день-ночь (эл.мех. ИК фильтр) 1/2.8" CMOS, 2Мпикс 1920x1080, 0,1/0.01лк, доп. аналоговый видео выход CVBS : 1.0 V / 75Ω, без объектива, BLC, WB, AGC, OSD, DIS, P-Iris, ONVIF, SimpleFocus, маскинг зон, WiseNetIII DSP, WDR 100ДБ, SSNRIII, defog, встроенная видеоаналитика (виртуальная линия, детектор лица, детектор движения, детектор оставленных/похищенных предметов, детектор движения, детектор внешнего воздействия), H.264, M- JPEG, 60к/сек, 10/100 Base-T Ethernet, аудио : 1вх. / 1 вых., встроенный микрофон; SDXC-порт для карты записи, аудиодетектор, питание DC 12V / AC 24V / PoE, тревожные входы/выходы: 1/1; 12,5Вт , 73х67х148 мм, 395гр. | 653.77 | SNB-6004 | XNB-6000P
| 2018-12-30 | WISENET III 2М SFP | SNB-6004F/CAP | SNB-6004F | IP-камера с функцией день-ночь (эл.мех. ИК фильтр) с оптическим интерфейсом SFP, 1/2.8" CMOS, 2Мпикс 1920x1080, 0,1/0.01лк, доп. аналоговый видео выход CVBS : 1.0 V / 75Ω, без объектива, BLC, WB, AGC, OSD, DIS, P-Iris, ONVIF, SimpleFocus, маскинг зон, WiseNetIII DSP, WDR 120ДБ, SSNRIII, defog, встроенная видеоаналитика (виртуальная линия, детектор лица, детектор движения, детектор оставленных/похищенных предметов, детектор движения, детектор внешнего воздействия), H.264, M- JPEG, 60к/сек, SFP (LC type), 100 Base-FX, 1000 Base-X, поддержка IEEE 802.3u, IEEE 802.3z, аудио: 1вх / 1 вых., встроенный микрофон, аудиодетектор, тревожные входы/выходы: 1/1, micro SD/SDHC/SDXC-порт для карты записи, питание DC 12V / AC 24V, макс. 12,5Вт, 73х67х148 мм, 385гр. | 734.3 | SNB-6004F | XNB-6000P
| 2018-12-30 | WISENET III 2М | SNB-6005/KAP | SNB-6005 | IP-камера с функцией день-ночь (эл.мех. ИК фильтр) 1/1.9" CMOS, 2.12Мпикс 1937 x 1097, 0.015Lux@F1.2 (Color), 0.0015Lux@F1.2 (B/W), доп. аналоговый видео выход CVBS : 1.0 V / 75Ω, без объектива, BLC, WB, AGC, OSD, DIS, P-Iris, ONVIF, SimpleFocus, маскинг зон, WiseNetIII DSP, WDR 100ДБ, SSNRIII, defog, встроенная видеоаналитика (виртуальная линия, детектор лица, детектор движения, детектор оставленных/похищенных предметов, детектор движения, детектор внешнего воздействия), H.264, M- JPEG, 60к/сек, 10/100 Base-T Ethernet, аудио : 1вх / 1 вых., встроенный микрофон; SDXC-порт для карты записи, аудиодетектор, питание DC 12V / AC 24V / PoE, тревожные входы/выходы: 1/1; 12,5Вт , 73х67х148 мм, 395гр. | 655 | SNB-6005P | XNB-6005P
| 2018-12-30 | WISENET III 2М | SND-6084R/KAP | SND-6084R | IP-камера внутренняя купольная, с функцией день-ночь (эл.мех. ИК фильтр) и ИК подсветкой до 15 м., 1/2.8" CMOS, 2Мпикс 1920x1080, 60к/сек (2MP), 0,1/0лк, BLC, WB, AGC, OSD, DIS, P-Iris, ONVIF, SimpleFocus, моторизованный объектив f=3-8,5 mm, 16x цифровой зум, маскинг зон, WiseNetIII DSP, WDR 100ДБ, SSNRIII, defog, встроенная видеоаналитика (виртуальная линия, детектор лица, детектор движения, детектор оставленных/похищенных предметов, детектор движения, детектор внешнего воздействия), H.264, M- JPEG, , 10/100 Base-T Ethernet, аудио : 1вх / 1 вых., встроенный микрофон; SDXC-порт для карты записи, аудиодетектор, питание DC 12V / PoE class 3, тревожные входы/выходы: 1/1; питание DC 12V / PoE class 3, max 9Вт, Ø132.1 x 107.6мм, 525 г. | 824.32 | SND-6084R | XND-6080RP
| 2018-12-30 | WISENET III 3М | SND-7084R/KAP | SND-7084R | IP-камера внутренняя купольная, с функцией день-ночь (эл.мех. ИК фильтр) и ИК подсветкой до 25 м., 1/2.8" CMOS, 3Мпикс 2048x1536, 30 к/сек (3MP), 60к/сек (2MP), 0,1/0лк, BLC, WB, AGC, OSD, DIS, P-Iris, ONVIF, моторизованный объектив f=3-8,5 mm, SimpleFocus, маскинг зон, WiseNetIII DSP, WDR 120ДБ, SSNRIII, defog, встроенная видеоаналитика (виртуальная линия, детектор лица, детектор движения, детектор оставленных/похищенных предметов, детектор внешнего воздействия), H.264, M- JPEG, 10/100 Base-T Ethernet, аудио : 1вх / 1 вых., встроенный микрофон; SDXC-порт для карты записи, аудиодетектор, тревожные входы/выходы: 1/1; питание DC 12V / PoE class 3, max 11 Вт, Ø132.1 x 107.6мм, 575 г. | 911.98 | SND-7084R | XND-8080RP
| 2018-12-30 | WISENET III 2М | SNV-6013/KAP | SNV-6013 | IP-камера купольная уличная (до -30С) антивандальная, с функцией день-ночь (эл.), 1/2.8" CMOS, 1920x1080, 30к/сек (2MP), 0,3/0,3лк, BLC, WB, AGC, OSD, DIS, ONVIF, 16х цифровой зум, фиксированный объектив f=2.8 мм, маскинг зон, WDR 120ДБ, SSNRIII, defog, встроенная видеоаналитика (виртуальная линия, детектор лица, детектор движения, детектор оставленных/похищенных предметов, детектор движения, детектор внешнего воздействия), H.264, M-JPEG, 10/100 Base-T Ethernet, SDXC-порт для карты записи; IP66; IK10; PoE class 3, max 7,5Вт, Ø112.8 x 63.7мм, 550 г. | 545.55 | SNV-6013 | XNV-6011P
| 2018-12-30 | WISENET III 2М | SNV-6084/KAP | SNV-6084 | IP-камера купольная уличная (до -40С) антивандальная, с функцией день-ночь (эл.мех. ИК фильтр), 1/2.8" CMOS, 2Мпикс 1920x1080, 60к/сек (2MP), 0,1/0,01лк, BLC, WB, AGC, OSD, DIS, ONVIF, SimpleFocus, моторизованный объектив f=3-8,5 mm, маскинг зон, WiseNetIII DSP, WDR 120ДБ, SSNRIII, defog, встроенная видеоаналитика (виртуальная линия, детектор лица, детектор движения, детектор оставленных/похищенных предметов, детектор движения, детектор внешнего воздействия), H.264, M- JPEG, , 10/100 Base-T Ethernet, аудио : 1вх / 1 вых., SDXC-порт для карты записи, аудиодетектор, тревожные входы/выходы: 1/1; IP66;IK10, питание DC 12V/24AC/PoE, max 14Вт, Ø160 x 118.5мм, 985 г. | 967.11 | SNV-6084 | XNV-6080P
| 2018-12-30 | WISENET III 3M | SNV-7084R/KAP | SNV-7084R | IP-камера купольная уличная (до -40С), антивандальная, с функцией день-ночь (эл.мех. ИК фильтр) и ИК подсветкой до 25 м., 1/2.8" CMOS, 3Мпикс 2048x1536, 30 к/сек (3MP), 60к/сек (2MP), 0,1/0лк, BLC, WB, AGC, OSD, DIS, P-Iris, ONVIF, моторизованный объектив f=3-8,5 mm, SimpleFocus, маскинг зон, WDR 120ДБ, SSNRIII, SSDR defog, встроенная видеоаналитика (виртуальная линия, детектор лица, детектор движения, детектор оставленных/похищенных предметов, детектор внешнего воздействия), H.264, M- JPEG, 10/100 Base-T Ethernet, аудио : 1вх / 1 вых., SDXC-порт для карты записи, аудиодетектор, тревожные входы/выходы: 1/1; питание DC 12V (до -20C)/ AC 24V (до -40С)/ PoE class 3 , потребление: max 15 Вт, IP66, IK10, Ø160x 118,5 мм, 975 г. | 1160.52 | SNV-7084R | XNV-8080RP
| 2018-12-30 | WISENET Lite 2M | SNV-L6014RBM/AJ | SNV-L6014RBM | IP-камера купольная уличная (до -30С) антивандальная для использования на транспорте с функцией день-ночь (эл.мех. ИК фильтр) и ИК-подсветкой до 15 м, 1/2.9" CMOS, 1920x1080, 30к/сек (2MP), 0,15/0,0лк, BLC, WB, AGC, OSD, ONVIF, 16х цифровой зум, фиксированный объектив f=3,6 мм, маскинг зон, SSDR, LDC, коридорный вид, H.264, M-JPEG, 10/100 Base-T Ethernet, SDHC-порт для карты записи, встроенный микрофон; IP66; IK10; EN50121, ISO 16750-3, M12 PoE class 2, max 5,8Вт 99.0 x 52.0 x 100.0 мм, 300 г., черный корпус | 288.97 | SNV-L6014RM | SNV-L6014RM
| 2018-12-30 | WISENET III 2М | SNV-6084R/KAP | SNV-6084R | IP-камера купольная уличная (до -40С), анитвандальная, с функцией день-ночь (эл.мех. ИК фильтр) и ИК подсветкой до 15м, 1/2.8" CMOS, 2Мпикс 1920x1080, 60к/сек (2MP), 0,1/0лк, BLC, WB, AGC, OSD, DIS, P-Iris, ONVIF, SimpleFocus, моторизованный объектив f=3-8,5 mm, маскинг зон, WiseNetIII DSP, WDR 120ДБ, SSNRIII, SSDR, defog, встроенная видеоаналитика (виртуальная линия, детектор лица, детектор движения, детектор оставленных/похищенных предметов, детектор движения, детектор внешнего воздействия), H.264, M- JPEG, , 10/100 Base-T Ethernet, аудио : 1вх / 1 вых., SDXC-порт для карты записи, аудиодетектор, питание DC 12V / PoE class 3, тревожные входы/выходы: 1/1; DC 12V (до -20C)/ AC 24V (до -40С)/ PoE class 3, потребление: max 13,5 Вт,IP66, IK10 Ø160 x 118.5мм, 960 г. | 1068.78 | SNV-6084R | XNV-6080RP
| 2018-12-30 | WiseNet III 2M | SNO-6084R/KAP | SNO-6084R | IP-камера уличная (до -50С), с функцией день-ночь (эл.мех. ИК фильтр) и ИК-подсветкой до 30 м, 1/2.8" CMOS, 2Мпикс 1920x1080, 0,1/0лк, BLC, WB, AGC, OSD, DIS, P-Iris, ONVIF, SimpleFocus, моторизованный объектив f=3-8,5 mm, 16x цифровой зум, маскинг зон, WiseNetIII DSP, WDR 120ДБ, SSNRIII, defog, встроенная видеоаналитика (виртуальная линия, детектор лица, детектор движения, детектор оставленных/похищенных предметов, детектор движения, детектор внешнего воздействия), H.264, M- JPEG, 60к/сек (2MP), 10/100 Base-T Ethernet, аудио : 1вх / 1 вых., SDXC-порт для карты записи, аудиодетектор, питание DC 12V / AC 24V / PoE, тревожные входы/выходы: 1/1; max 19Вт, исполнение IP66, козырек в комплекте, 82,4х82,4х312,6 мм, 1,19 кг | 1009.25 | SNO-6084R | XNO-6080RP
| 2018-12-30 | WiseNet III 3M | SNO-7084R/KAP | SNO-7084R | IP-камера уличная (до -50С), с функцией день-ночь (эл.мех. ИК фильтр) и ИК-подсветкой до 30 м, 1/2.8" CMOS, 3Мпикс 2048x1536, 0,1/0лк, BLC, WB, AGC, OSD, DIS, P-Iris, ONVIF, SimpleFocus, моторизованный объектив f=3-8,5 mm, 16x цифровой зум, маскинг зон, WiseNetIII DSP, WDR 120ДБ, SSNRIII, defog, встроенная видеоаналитика (виртуальная линия, детектор лица, детектор движения, детектор оставленных/похищенных предметов, детектор движения, детектор внешнего воздействия), H.264, M- JPEG, 30 к/сек (3MP), 60к/сек (2MP), 10/100 Base-T Ethernet, аудио : 1вх / 1 вых., SDXC-порт для карты записи (карта 4GB в комплекте), аудиодетектор, питание DC 12V / AC 24V / PoE, тревожные входы/выходы: 1/1; max 19Вт, исполнение IP66, козырек в комплекте, 82,4х82,4х312,6 мм, 1,19 кг | 1108.45 | SNO-7084R | XNO-8080RP
| 2018-12-30 | WISENET III 2М | SNP-6321/KAP | SNP-6321 | IP-камера PTZ, купольная внутренняя, с функцией день-ночь (эл.мех. ИК фильтр), 1/2.8" CMOS, 2Мпикс 1920x1080, 60к/сек (2MP), 0,1/0лк, BLC, WB, AGC, OSD, DIS, ONVIF, объектив f=4.44-142.6 mm, 32x оптический зум, 16x цифровой зум, маскинг зон, WiseNetIII DSP, WDR 120ДБ, SSNRIII, SSDR, defog, встроенная видеоаналитика (виртуальная линия, детектор лица, детектор движения, детектор оставленных/похищенных предметов, детектор движения, детектор внешнего воздействия), пресеты, H.264, M- JPEG, , 10/100 Base-T Ethernet, аудио : 1вх / 1 вых., SDXC-порт для карты памяти, тревожные входы/выходы: 4/2; питание: AC 24V / PoE+ class 4, потребление: max 20 Вт, Ø152 x 218мм, 1.8 кг. | 2950.9 | SNP-6321 | XNP-6320
| 2018-12-30 | WISENET III 2М | SNP-6321H/KAP | SNP-6321H | IP-камера PTZ, купольная уличная (до -50С), ударостойкая, с функцией день-ночь (эл.мех. ИК фильтр), 1/2.8" CMOS, 2Мпикс 1920x1080, 60к/сек (2MP), 0,1/0лк, BLC, WB, AGC, OSD, DIS, ONVIF, объектив f=4.44-142.6 mm, 32x оптический зум, 16x цифровой зум, маскинг зон, WiseNetIII DSP, WDR 120ДБ, SSNRIII, SSDR, defog, встроенная видеоаналитика (виртуальная линия, детектор лица, детектор движения, детектор оставленных/похищенных предметов, детектор движения, детектор внешнего воздействия), пресеты, H.264, M- JPEG, , 10/100 Base-T Ethernet, аудио : 1вх / 1 вых., SDXC-порт для карты памяти, тревожные входы/выходы: 4/2; питание: AC 24V (до -50С)/ PoE+ class 4 (до -30С), потребление: max 65 Вт,IP66, IK10, Ø223.4 x 293.6мм, 3.2 кг. | 3136.88 | SNP-6321H | XNP-6320HP
| 2018-12-30 | WISENET Lite | SND-L6083R/KAP | SND-L6083R | IP-камера внутренняя купольная, с функцией день-ночь (эл.мех. ИК фильтр) и ИК-подсветкой до 15 м, 1/2.9" CMOS, 2Мпикс 1920x1080, 30 к\с., объектив f=2.8-12 mm, 0,095/0лк, BLC, WB, AGC, LDC, ONVIF, маскинг зон, SSNR, коридорный вид, встроенная видеоаналитика (детектор движения, детектор внешнего воздействия), H.264, M- JPEG, 10/100 Base-T Ethernet, аудио : встроенный микрофон; micro-SD порт для карты записи, питание PoE (IEEE802.3af, класс 2), Потребляемая мощность: макс. 5,4 Вт., Ø 119,8 x 98,8, вес 290г. | 154.1016 | SND-L6083R | QND-6070R
| 2018-12-30 | WISENET Lite | SNV-L6083R/KAP | SNV-L6083R | IP-камера купольная уличная (до -30С), антивандальная, с функцией день-ночь (эл.мех. ИК фильтр) и ИК-подсветкой до 20 м, 1/2.9" CMOS, 2Мпикс 1920x1080, 30 к\с., объектив f=2.8-12 mm, 0,095/0лк, BLC, WB, AGC, LDC, ONVIF, , маскинг зон, SSNR, SSDR, коридорный вид, встроенная видеоаналитика (детектор движения, детектор внешнего воздействия), H.264, M- JPEG, 10/100 Base-T Ethernet, аудио : 1вх.; SDHC порт для карты памяти, питание PoE (IEEE802.3af, класс 2), Потребляемая мощность: макс. 5,8 Вт., Ø 137x 106.1, вес 670г. | 177.4647 | SNV-L6083R | QNV-6070R
| 2018-12-30 | WISENET Lite | SNO-L6083R/KAP | SNO-L6083R | IP-камера уличная (до -30С), с функцией день-ночь (эл.мех. ИК фильтр) и ИК-подсветкой до 20 м, 1/2.9" CMOS, 2Мпикс 1920x1080, 30 к\с., объектив f=2.8-12 mm, 0,095/0лк, BLC, WB, AGC, LDC, ONVIF, , маскинг зон, SSNR, коридорный вид, встроенная видеоаналитика (детектор движения, детектор внешнего воздействия), H.264, M- JPEG, 10/100 Base-T Ethernet, аудио : 1вх.; micro-SD порт для карты записи, питание PoE (IEEE802.3af, класс 2), Потребляемая мощность: Макс. 5,9 Вт., исполнение IP66, козырек в комплекте, Ø 70.0 x 246.0мм, 700г. | 181.5039 | SNO-L6083R | QNO-6070R
| 2018-12-30 | WISENET Q 8CH 1T | QRN-810P1T/AJ | QRN-810P1T | 8-ми канальный сетевой видеорегистратор с поддержкой кодеков H.265/H.264/MJPEG; ONVIF; запись 100Мб/с, до 8Мп на канал, операционная система LINUX; жесткого диск в комплекте 1ТБ, 1 порт e-SATA, суммарная ёмкость до 8 Тб; поддержка автоматической записи видео с карт памяти камер (Auto Recovery Backup); web-интерфейс; мониторинг через мобильные устройства (Android, iOS), интерфейсы: 2 порта USB 2.0, VGA, HDMI 4K (3840 x 2160), 2х100 Мб/с Base-T, запись аудио на 8 каналов, аудио выход; тревожные входы/выходы: 4/3; питание 12V DC, потребление 39,4 Вт., размеры: 300 x 48.0 x 208,7 мм, вес 1,66 кг., поддержка Р2Р подключения (QR код) | 738.45 | QRN-810P | QRN-810
| 2018-12-30 | WISENET Q 8CH 2T | QRN-810P2T/AC | QRN-810P2T | 8-ми канальный сетевой видеорегистратор с поддержкой кодеков H.265/H.264/MJPEG; ONVIF; запись 100Мб/с, до 8Мп на канал, операционная система LINUX; жесткого диск в комплекте 2ТБ, 1 порт e-SATA, суммарная ёмкость до 8 Тб; поддержка автоматической записи видео с карт памяти камер (Auto Recovery Backup); web-интерфейс; мониторинг через мобильные устройства (Android, iOS), интерфейсы: 2 порта USB 2.0, VGA, HDMI 4K (3840 x 2160), 2х100 Мб/с Base-T, запись аудио на 8 каналов, аудио выход; тревожные входы/выходы: 4/3; питание 12V DC, потребление 39,4 Вт., размеры: 300 x 48.0 x 208,7 мм, вес 1,66 кг., поддержка Р2Р подключения (QR код) | 998.15 | QRN-810P | QRN-810
| 2018-12-30 | WISENET Q 8CH 4T | QRN-810P4T/AC | QRN-810P4T | 8-ми канальный сетевой видеорегистратор с поддержкой кодеков H.265/H.264/MJPEG; ONVIF; запись 100Мб/с, до 8Мп на канал, операционная система LINUX; жесткого диск в комплекте 4ТБ, 1 порт e-SATA, суммарная ёмкость до 8 Тб; поддержка автоматической записи видео с карт памяти камер (Auto Recovery Backup); web-интерфейс; мониторинг через мобильные устройства (Android, iOS), интерфейсы: 2 порта USB 2.0, VGA, HDMI 4K (3840 x 2160), 2х100 Мб/с Base-T, запись аудио на 8 каналов, аудио выход; тревожные входы/выходы: 4/3; питание 12V DC, потребление 39,4 Вт., размеры: 300 x 48.0 x 208,7 мм, вес 1,66 кг., поддержка Р2Р подключения (QR код) | 1512.52 | QRN-810P | QRN-810
| 2018-12-30 | WISENET X 4CH PoE 1T | XRN-410SP1T/AJ | XRN-410S-1T | 4-х канальный сетевой видеорегистратор с поддержкой кодеков H.265/H.264/MJPEG и встроенным PoE коммутатором 4-порта (PoE/PoE+, 100Mbps); поддержка ONVIF; запись 50Мб/с, до 8Мп на канал, операционная система LINUX; жесткий диск в комплекте 1ТБ, 1 порт e-SATA, суммарная ёмкость до 8 Тб; поддержка автоматической записи видео с карт памяти камер (Auto Recovery Backup); web-интерфейс; мониторинг через мобильные устройства (Android, iOS), интерфейсы: 2 порта USB 2.0, VGA, HDMI 4K (3840 x 2160), порт WAN 1 Гб/с Base-T, запись аудио на 4 канала, аудио выход; тревожные входы/выходы: 4/2; питание 54V DC/ 1,67A, потребление 39,4 Вт., размеры: 300 x 48.0 x 208,7 мм, вес 1,69 кг., поддержка Р2Р подключения (QR код) | 723.17 | XRN-410SP | XRN-410SP
| 2018-12-30 | WISENET X 8CH PoE 1T | XRN-810SP1T/AJ | XRN-810SP1T | 8-ми канальный сетевой видеорегистратор с поддержкой кодеков H.265/H.264/MJPEG и встроенным PoE коммутатором 8-портов (PoE/PoE+, 100Mbps); поддержка ONVIF; запись 100Мб/с, до 8Мп на канал, операционная система LINUX; жесткоий диск в комплекте 1ТБ, 2 порта e-SATA, суммарная ёмкость до 16 Тб; поддержка автоматической записи видео с карт памяти камер (Auto Recovery Backup); web-интерфейс; мониторинг через мобильные устройства (Android, iOS), интерфейсы: 2 порта USB 2.0, VGA, HDMI 4K (3840 x 2160), порт 1 Гб/с Base-T, запись аудио на 8 каналов, аудио выход; тревожные входы/выходы: 4/3; питание 54V DC/ 1,67A, потребление 39,4 Вт., размеры: 300 x 48.0 x 208,7 мм, вес 1,69 кг. | 1021.09 | XRN-810SP | XRN-810SP
| 2018-12-30 | WISENET X 8CH PoE 2T | XRN-810SP2T/AJ | XRN-810SP2T | 8-ми канальный сетевой видеорегистратор с поддержкой кодеков H.265/H.264/MJPEG и встроенным PoE коммутатором 8-портов (PoE/PoE+, 100Mbps); поддержка ONVIF; запись 100Мб/с, до 8Мп на канал, операционная система LINUX; жесткоий диск в комплекте 2ТБ, 2 порта e-SATA, суммарная ёмкость до 16 Тб; поддержка автоматической записи видео с карт памяти камер (Auto Recovery Backup); web-интерфейс; мониторинг через мобильные устройства (Android, iOS), интерфейсы: 2 порта USB 2.0, VGA, HDMI 4K (3840 x 2160), порт 1 Гб/с Base-T, запись аудио на 8 каналов, аудио выход; тревожные входы/выходы: 4/3; питание 54V DC/ 1,67A, потребление 39,4 Вт., размеры: 300 x 48.0 x 208,7 мм, вес 1,69 кг. | 1278.26 | XRN-810SP | XRN-810SP
| 2018-12-31 |  | STH-200 EX | STH-200 | Кожух для установки корпусных камер, алюминий, IP66, -15°C ~ +45°C, без питания, внутренние размеры 70.0 x 56.0 x 360.0 мм, вес 1 кг | 59.24 | STH-200 | SHB-4200
| 2022-10-30 |  | SBE-100KM/EX | SBE-100KM | Кронштейн-переходник угловой для взрывобезопасных камер TNO-6320E/TNU-6320E | 535
| 2019-03-31 | WISENET III 2M | SNZ-6320/KAP | Wisenet SNZ-6320 | IP-камера с функцией день-ночь (эл.мех. ИК фильтр) 1/2.8" CMOS, 2Мпикс 1920x1080, 0,3/0.03лк, доп. аналоговый видео выход CVBS : 1.0 V / 75Ω, BLC, WB, AGC, OSD, DIS, ONVIF, SimpleFocus, встроенный трансфокатор 32х f=4.44-142,6 mm, 16x цифровой зум, маскинг зон, WiseNetIII DSP, WDR 120ДБ, SSNRIII, defog, встроенная видеоаналитика (виртуальная линия, детектор лица, детектор движения, детектор оставленных/похищенных предметов, детектор движения, детектор внешнего воздействия), H.264, M- JPEG, 60к/сек, 10/100 Base-T Ethernet, аудио : 1вх / 1 вых., SDXC-порт для карты записи, поддержка NAS, аудиодетектор, RS-485, питание DC 12V / PoE, тревожные входы/выходы: 1/1; 9Вт , 72х60х135,4 мм, 540 гр. | 1339.07 | SNZ-6320 | XNZ-6320
| 2019-03-31 | WISENET III Plus 1.3М | SNP-5430/KAP | Wisenet SNP-5430 | IP-камера PTZ, купольная внутренняя, с функцией день-ночь (эл.мех. ИК фильтр), 1/4" CMOS, 1.3Мпикс 1280x1024, 60к/сек (2MP), 0,5/0.01лк, BLC, WB, AGC, OSD, DIS, ONVIF, объектив f=3.5-150.5 mm, 43x оптический зум, 16x цифровой зум, маскинг зон, WiseNetIII DSP, WDR 120ДБ, SSNRIII, SSDR, defog, встроенная видеоаналитика (виртуальная линия, детектор лица, детектор движения, детектор оставленных/похищенных предметов, детектор движения, детектор внешнего воздействия), пресеты, автотрекинг, H.264, M- JPEG, , 10/100 Base-T Ethernet, аудио : 1вх / 1 вых., аудиодетектор, SDXC-порт для карты памяти, тревожные входы/выходы: 4/2; питание: AC 24V / PoE class 3, потребление: max 20 Вт, Ø152 x 218 мм, 2.2 кг. | 3017.85 | SNP-5430 | XNP-6320
| 2019-03-31 | WISENET III Plus 1.3М | SNP-5430H/KAP | Wisenet SNP-5430H | IP-камера PTZ, купольная уличная (до -50˚С), ударостойкая, с функцией день-ночь (эл.мех. ИК фильтр), 1/4" CMOS, 1280x1024, 60к/сек (2MP), 0,5/0.01лк, BLC, WB, AGC, OSD, DIS, ONVIF, объектив f=3.5-150.5 mm, 43x оптический зум, 16x цифровой зум, маскинг зон, WiseNetIII DSP, WDR 120ДБ, SSNRIII, SSDR, defog, встроенная видеоаналитика (виртуальная линия, детектор лица, детектор движения, детектор оставленных/похищенных предметов, детектор движения, детектор внешнего воздействия), пресеты, автотрекинг, H.264, M- JPEG, , 10/100 Base-T Ethernet, аудио : 1вх / 1 вых., аудиодетектор, SDXC-порт для карты памяти, тревожные входы/выходы: 4/2; питание: AC 24V (до -50С)/ PoE class 3 (до -30С), потребление: max 65 Вт,IP66, IK10, Ø220 x 293.6мм, 3.4 кг. | 3228.62 | SNP-5430H | XNP-6550RH
| 2019-02-28 | WISENET X 16CH | XRN-1610/KAP | Wisenet XRN-1610 | Сетевой видеорегистратор до 16 каналов, H.265, H.264, MJPEG, поддержка WiseStream (H.265, H.264), CIF ~ 12Мпикс., 180 Мбит/с (H.265 4 Мп запись в реальном времени на 16 камер); до 8 жестких дисков SATA до 6Тбайт (до 48 Тбайт суммарно), iSCSI хранилища (Max. 384TB), Promise VessRaid R2600, web-интерфейс; мониторинг через мобильные устройства (Android, iOS), HDMI (до 4K, слежение по 32 каналам), Поддержка двойного монитора: HDMI / VGA; контакты вх./вых. 8/4, запись аудио на 32 канала G.711, G.726, AAC (16/48KHz), RJ-45, Gigabit ethernet x 2 порта, RS-232C, питание 100 ~ 240V AC 50/60Hz, потребление - TBD Вт., +0°C ~ +40°C, размеры: 440.0 x 88.0 x 384.8 мм, 4.86 кг. | 1324.1 | XRN-1610P | XRN-1610A
| 2019-02-28 | WISENET X 16CH PoE | XRN-1610S/KAP | Wisenet XRN-1610S | Сетевой видеорегистратор до 16 каналов, H.265, H.264, MJPEG, поддержка WiseStream (H.265, H.264), CIF ~ 12Мпикс., 180 Мбит/с (H.265 4 Мп запись в реальном времени на 16 камер); до 4 жестких дисков SATA до 6Тбайт (до 48 Тбайт суммарно), iSCSI хранилища (Max. 384TB), Promise VessRaid R2600, web-интерфейс; мониторинг через мобильные устройства (Android, iOS), HDMI (до 4K, слежение по 16 каналам), Поддержка двойного монитора: HDMI / VGA; контакты вх./вых. 8/4, запись аудио на 16 каналов G.711, G.726, AAC (16/48KHz), RJ-45, Gigabit ethernet x 2 порта, RS-232C, питание 100 ~ 240V AC 50/60Hz, потребление - Max. 271.9W (4х HDD, PoE/PoE+ вкл.), Max. 51.9W (4х HDD, PoE/PoE+ выкл.), PoE/PoE+ Budget: Max. 220W; температура эксплуатации +0°C ~ +40°C, размеры: 440.0 x 88.0 x 384.8 мм, 5.1 кг. | 1578.73 | XRN-1610SP | XRN-1610SA
| 2019-02-28 | WISENET X 32CH | XRN-2010/KAP | Wisenet XRN-2010 | Сетевой видеорегистратор до 32 каналов, H.265, H.264, MJPEG, поддержка WiseStream (H.265, H.264), CIF ~ 12Мпикс., 256 Мбит/с (H.265 4 Мп запись в реальном времени на 32 камеры); до 8 жестких дисков SATA до 6Тбайт (до 48 Тбайт суммарно), iSCSI хранилища (Max. 384TB), Promise VessRaid R2600; поддержка резервирования записи в случае выхода регистратора из строя (Failover N+1); автоматическая запись архива с microSD карты; web-интерфейс; мониторинг через мобильные устройства (Android, iOS), HDMI (до 4K, слежение по 32 каналам), поддержка двойного монитора: HDMI / VGA; контакты вх./вых. 8/4, запись аудио на 32 канала G.711, G.726, AAC (16/48KHz), RJ-45, Gigabit ethernet x 2 порта, RS-232C, питание 100 ~ 240V AC 50/60Hz, потребление макс. 99W (338BTU, 6TB HDD x 8шт.), +0°C ~ +40°C, размеры: 440.0 x 88.0 x 384.8 мм, 4.86 кг. | 2546.34 | XRN-2010P | XRN-2010A
| 2019-02-28 | WISENET X 32CH RAID 5 | XRN-2011/KAP | Wisenet XRN-2011 | Сетевой видеорегистратор до 32 каналов, H.265, H.264, MJPEG, поддержка WiseStream (H.265, H.264), CIF ~ 12Мпикс., 256 Мбит/с (H.265 4 Мп запись в реальном времени на 32 камеры), 100Mbps (RAID 5 вкл.); до 8 жестких дисков с горячей заменой (Hot swap) SATA до 6Тбайт (до 48 Тбайт суммарно), Max. 36TB (RAID 5 вкл.); iSCSI хранилища (Max. 384TB), Promise VessRaid R2600, RAID 5 (Array size : 4 HDD x 2 array); поддержка резервирования записи в случае выхода регистратора из строя (Failover N+1); автоматическая запись архива с microSD карты; web-интерфейс; мониторинг через мобильные устройства (Android, iOS), HDMI (до 4K, слежение по 32 каналам), поддержка двойного монитора: HDMI / VGA; контакты вх./вых. 8/4, запись аудио на 32 канала G.711, G.726, AAC (16/48KHz), RJ-45, Gigabit ethernet x 2 порта, RS-232C, питание 100 ~ 240V AC 50/60Hz, потребление макс. 99W (338BTU, 6TB HDD x 8ea), +0°C ~ +40°C, размеры: 440.0 x 88.0 x 384.8 мм, 5.43 кг. | 3692.19 | XRN-2011P | XRN-2011A
| 2019-02-28 | WISENET X 64CH 300 Мбит/с | XRN-3010/KAP | Wisenet XRN-3010 | Сетевой видеорегистратор до 64 каналов, H.265, H.264, MJPEG, поддержка WiseStream (H.265, H.264), CIF ~ 12Мпикс., 300 Мбит/с запись; до 8 жестких дисков SATA до 8Тбайт (до 64 Тбайт суммарно), iSCSI хранилища; поддержка резервирования записи в случае выхода регистратора из строя (Failover N+1); автоматическая запись архива с microSD карты; web-интерфейс; мониторинг через мобильные устройства (Android, iOS), HDMI до 4K, поддержка двойного монитора: HDMI / VGA; контакты вх./вых. 8/4, запись аудио на 64 канала G.711, G.726, AAC (16/48KHz), RJ-45, Gigabit ethernet x 2 порта, RS-232C, питание 100 ~ 240V AC 50/60Hz, потребление макс. 99Вт., +0°C ~ +40°C, размеры: 440.0 x 88.0 x 384.8 мм, 4,86 кг. | 2711.86 | XRN-3010P | XRN-3010A
| 2019-03-30 | WISENET Lite | SND-L6012P/KAP | SND-L6012 | IP-камера внутренняя купольная, с функцией день-ночь (эл.), 1/3" CMOS, 2Мпикс 1280x1024, 30 к\с., 0,15/0,15лк, BLC, WB, LDC, AGC, ONVIF, объектив f=2,8 mm, H : 110˚ / V : 61˚, маскинг зон, SSNR, детектор движения, детектор внешнего воздействия, коридорный вид, H.264, M-JPEG, 10/100 Base-T Ethernet, аудио: встроенный микрофон., SDHC-порт для карты памяти, питание PoE класс 2, потребляемая мощность: макс. 2,4 Вт, -10°C ~ +55°C, Ø 110 x 86мм, 240г. | 95.9922 | SND-L6012 | LND-6010R
| 2019-03-30 | WISENET Lite | SND-L6013/KAP | SND-L6013 | IP-камера внутренняя купольная, с функцией день-ночь (эл.), 1/3" CMOS, 2Мпикс 1280x1024, 30 к\с., 0,15/0,15лк, BLC, WB, LDC, AGC, ONVIF, объектив f=3,6 mm, H : 86.5˚ / V : 47.8˚, маскинг зон, SSNR, детектор движения, детектор внешнего воздействия, коридорный вид, H.264, M-JPEG, 10/100 Base-T Ethernet, аудио: встроенный микрофон., SDHC-порт для карты памяти, питание PoE класс 2, потребляемая мощность: макс. 2,4 Вт, -10°C ~ +55°C, Ø 110 x 86мм, 250г. | 103.8258 | SND-L6013 | LND-6020R
| 2019-03-30 | WISENET Lite | SND-L6013R/KAP | SND-L6013R | IP-камера внутренняя купольная, с функцией день-ночь (эл.мех. ИК фильтр) и ИК подсветкой до 15 м., 1/2.9" CMOS, 2Мпикс 1920x1080, 30 к\с., объектив f=3.6 mm, 0,15/0лк, BLC, WB, AGC, LDC, ONVIF, маскинг зон, SSNR, коридорный вид, встроенная видеоаналитика (детектор движения, детектор внешнего воздействия), H.264, M-JPEG, 10/100 Base-T Ethernet, аудио : встроенный микрофон.; micro-SD порт для карты памяти, питание PoE (IEEE802.3af, класс 2), Потребляемая мощность: Макс. 2,4 Вт., Ø110.0 x 86.0мм, 250г. | 109.701 | SND-L6013R | LND-6020R
| 2019-03-30 | WISENET Lite | SNO-L6013R/KAP | SNO-L6013R | IP-камера уличная (до -30С), с функцией день-ночь (эл.мех. ИК фильтр) и ИК-подсветкой до 20 м, 1/2.9" CMOS, 2Мпикс 1920x1080, 30 к\с., объектив f=3.6 mm, 0,15/0лк, BLC, WB, AGC, LDC, ONVIF, маскинг зон, SSNR, коридорный вид, встроенная видеоаналитика (детектор движения, детектор внешнего воздействия), H.264, M- JPEG, 10/100 Base-T Ethernet, аудио : 1вх.; micro-SD порт для карты записи, питание PoE (IEEE802.3af, класс 2), Потребляемая мощность: Макс. 5,7 Вт., исполнение IP66, козырек в комплекте, Ø70.0 x 246.0мм, 250г. | 127.143 | SNO-L6013R | LNO-6020R
| 2019-12-30 | WISENET HD+ | SCB-6003PH/EX | Wisenet SCB-6003PH | Внутренняя корпусная, высокого разрешения HD+ 1080p, с функцией день-ночь (эл.мех. ИК фильтр), 1/3" CMOS, без объектива, С/CS, 1920х1080, 30 к/с, цвет 0.01 люкс. (F1.2)@50IRE/ монохр. 0.001Lux(F1.2)@50IRE, 1 BNC(CVBS / AHD select), BLC, WB, AGC, OSD, D-WDR, SSNR(2D+3D), маскинг зон, 16х цифровой зум, детектор движения, передача видео сигнала до 500 м., питание AC 220V, потребляемая мощность: макс. | 163.65 | SCB-6003PH | HCB-6000PH
| 2020-06-30 | WISENET Access Control | SSA-A100/EX | SSA-A100 | Сервер контроля доступа на 32 двери, встроенное программное обеспечение для управления СКУД на 32 двери WACS Stanadard SSA-M3000 на платформе Intel NUC (Next Unit of Computing), упрощенная установка и настройка, не требуется установка ПО, гибкая платформа записи 2.5” Intel® 128GB SSD, SDXC слот с поддержкой UHS-I, платформа Windows 10; видеовыходы: HDMI 2.0 4K 60Hz/VGA, 4 порта Super Hi-speed USB 3.0, двухдиапазонный беспроводной модем AC 3168 (802.11ac), до 433Мб/сек, двухсторонний аудио канал; питание 19V, 65W, размеры 115 x 111 x 51 мм, вес 600 гр., рабочая температура +0°C ~ +40°C | 2214.78 | SSA-A100
| 2019-09-30 | WISENET HD+ | SCO-6083R/KAP | Wisenet SCO-6083R | Уличная цилиндрическая, высокого разрешения HD+ 1080p, с функцией день-ночь (эл.мех. ИК фильтр) и ИК подсветкой до 20 м., 1/3" CMOS, объектив варифокальный 2.8 ~ 12мм (4.3x), 0.05 люкс/0 люкс c ИК-подсветкой, С/CS, 1920х1080, 30 к/с, 1 BNC(CVBS / AHD select), BLC, WB, AGC, OSD, D-WDR, SSNR(2D+3D), маскинг зон, 16х цифровой зум, детектор движения, передача видео до 500 м., питание AC 24V и DC 12V, потребляемая мощность: макс. | 240.54 | SCO-6083R | HCO-6080RP
| 2018-08-13 | Wi-Fi SmartCam | SNH-V6430BNH/VEX | Wisenet SNH-V6430BNH | Wi-Fi камера уличная, 1080p@30fps, H.264, 1/3" 2M CMOS, D : 130˚ / H : 113˚ / V : 63˚, 0,3Lux(Color), MD, AD, Bi-directional audio, Multiple Streaming (Up to 5 Profiles), up to 5 users at unicast mode, -30°C ~ +40°C, 5V/1A, Max 6,7W, Φ78mm × 71.1mm, 271g | 235.8495 | SNH-V6430BN
| 2019-06-30 | WISENET Lite | SNP-L6233/KAP | Wisenet SNP-L6233 | IP-камера PTZ, купольная внутренняя, с функцией день-ночь (эл.мех. ИК фильтр), 1/2.8" CMOS, 2Мпикс 1920x1080, 30к/сек, 0,3/0,0015лк, BLC, WB, AGC, OSD, DIS, ONVIF, объектив f=4.44-102.1 mm, 23x оптический зум, 12x цифровой зум, маскинг зон, WDR 100ДБ, SSNRIII, SSDR, defog, встроенная видеоаналитика (виртуальная линия, детектор лица, детектор движения, детектор оставленных/похищенных предметов, детектор движения, детектор внешнего воздействия), пресеты, H.264, M- JPEG, , 10/100 Base-T Ethernet, аудио : 1вх / 1 вых., SDXC-порт для карты памяти, тревожные входы/выходы: 4/2; питание: AC 24V / PoE+ class 4, потребление: max 20 Вт, Ø152 x 218мм, 1.8 кг. | 1117.6956 | SNP-L6233 | QNP-6230
| 2019-06-30 | WISENET Lite | SNP-L6233H/KAP | Wisenet SNP-L6233H | IP-камера PTZ, купольная уличная (-50С), с функцией день-ночь (эл.мех. ИК фильтр), 1/2.8" CMOS, 2Мпикс 1920x1080, 30к/сек, 0,3/0,0015лк, BLC, WB, AGC, OSD, DIS, ONVIF, объектив f=4.44-102.1 mm, 23x оптический зум, 12x цифровой зум, маскинг зон, WDR 100ДБ, SSNRIII, SSDR, defog, встроенная видеоаналитика (виртуальная линия, детектор лица, детектор движения, детектор оставленных/похищенных предметов, детектор движения, детектор внешнего воздействия), пресеты, H.264, M- JPEG, , 10/100 Base-T Ethernet, аудио : 1вх / 1 вых., SDXC-порт для карты памяти, тревожные входы/выходы: 4/2; IP66, IK10, питание: AC 24V / PoE+ class 4, потребление: max 65 Вт, Ø223.4 x 293.6, 3.2 кг. | 1226.3868 | SNP-L6233H | QNP-6230H
| 2019-06-28 | AIO kit AHD | SDH-B73023BF/CEX | Wisenet SDH-B73023BF | Комплект видеонаблюдения: 2 уличные камеры AHD 1080p, 4-x канальный регистратор (1TB HDD в комплекте), просмотр живого видео на канал 30 кадр@1080p; запись и просмотр архива 15 кадр@1080p на канал; поддержка P2P соединения; ИК-подсветка 25 м., IP66 | 379.4094 | SDH-B73023
| 2019-06-28 | AIO kit AHD | SDH-B73043BF/CEX | Wisenet SDH-B73043BF | Комплект видеонаблюдения: 4 уличные камеры AHD 1080p, 4-х канальный регистратор (1TB HDD в комплекте); просмотр живого видео на канал 30 кадр@1080p; запись и просмотр архива 15 кадр@1080p на канал; поддержка P2P соединения; ИК-подсветка 25 м., IP66 | 471.6837 | SDH-B73023
| 2019-06-28 | AIO kit AHD | SDH-B74043BF/CEX | Wisenet SDH-B74043BF | Комплект видеонаблюдения: 4 уличные камеры AHD 1080p, 8-ми канальный регистратор (1TB HDD в комплекте); просмотр живого видео на канал 30 кадр@1080p; запись и просмотр архива 15 кадр@1080p на канал; поддержка P2P соединения; ИК-подсветка 25 м., IP66 | 516.8034 | SDH-B73023
| 2019-06-28 | WISENETAHD | SDC-79443BF/CEX | Wisenet SDC-79443BF | Дополнительная камера для комплекта AHD 1080p уличная цилиндрическая с ИК подсветкой; 2M CMOS (1/2.7"), 1920x1080, 25 кадр/сек, встроенный объектив 3,6 мм; угол обзора D:105°/H:88°/V:46°; D-WDR; фильтр шумоподавления D-WDR; -30°C ~ +50°C; IP66; DC 12V; потребление 4Вт; Ø68xD149 мм.; 320 гр. | 71.7876 | SDH-B73023
|  | System Manager | SSM-SM10LT/EX | Wisenet SSM-SM10LT | Базовая лицензия Wisenet SSM Transportation для управления системой видеонаблюдения на транспорте до 1280 регистраторов (20480 каналов видео). Поддержка кодеков H.265, H.264, JPEG; поддержка камер "рыбий глаз"; поддержка кодеков сжатия аудио G.711, G.726; Google Online Map; до 5 рабочих мест на систему. Рекомендованные характеристики ПК: CPU Intel Core i7-4770@3.40GHz, RAM 8GB or more, HDD 500GB or more Windows7/8/10 64bit, Windows Server 2012 64bit | 3126.74 | SSM Transportation
|  | Recording license | SSM-AR30LT/EX | Wisenet SSM-AR30LT | Лицензия на 128 каналов записи, автоматический Backup видео архива от транспортных регистраторов; 400 Мбит/сек, H.265, H.264. MPEG4, JPEG, до 128 камер на сервер. Рекомендованные характеристики ПК: CPU Intel Core i7-4770@3.40GHz, RAM 16GB or more, HDD 2TB or more, Windows7/8/10 64bit, Windows Server 2012 64bit | 6632.47 | SSM Transportation
| 2019-09-29 | WISENET Q 2M | QND-6070R/KAP | Wisenet QND-6070R | IP-камера 2Мпикс (1920 x 1080), внутренняя купольная с варифокальным объективом f=2.8 ~ 12 мм. (4.3x), гориз. угол обзора 52,54°, день/ночь (эл.мех. ИК фильтр), ИК подсветка до 20 м., матрица 1/2.9" 2.19Mпикс CMOS (2000 x 1121), 30к/сек @2Mпикс., цв. TBD/ 0лк с ИК подсветкой; H.265, H.264, M- JPEG до 3 независимых видео потоков; RJ-45 (10/100); WDR 120Дб, шумоподавление SSNR; детектор движения (4 зоны), маскирование (6 зон); встроенная видеоаналитика (детектор внешнего воздействия, детектор расфокусировки, поддержка WiseStream); переворот изображения Hallway view (90˚ / 270˚), корректировка искажений LDC (Lens Distortion Correction); аудио: встроенный микрофон; запись на карты SD/SDHC/SDXC (128GB) и сетевые хранилища NAS: тревожные входы/выходы: 1/1; питание 12V DC, PoE (IEEE802.3af, Class3), Max. 6.7W (PoE), Max. 5.5W (12V DC), -10°C ~ +55°C, Ø119.8 x 98.8 мм, вес 325 г. | 331.63 | QND-6070R | QND-6072R
| 2019-06-30 | WISENET Q 2M | QNV-6070R/KAP | Wisenet QNV-6070R | IP-камера 2Мпикс (1920 x 1080), уличная цилиндрическая с варифокальным объективом f=2.8 ~ 12 мм. (4.3x), угол обзора Гор.: 103.8˚ ~ 32.4˚ / Верт.: 53.7˚ ~ 18.4˚, день/ночь (эл.мех. ИК фильтр), ИК подсветка до 30 м., матрица 1/2.9" 2.19Mпикс CMOS (2000 x 1121), 30к/сек @2Mпикс., цв. 0.095 люкс (30IRE, F1.4)/ 0лк с ИК подсветкой; H.265, H.264, M- JPEG до 3 независимых видео потоков; RJ-45 (10/100); WDR 120Дб, шумоподавление SSNR; детектор движения (4 зоны), маскирование (6 зон); встроенная видеоаналитика (детектор движения, внешнего воздействия, детектор расфокусировки, поддержка WiseStream); переворот изображения Hallway view (90˚ / 270˚), корректировка искажений LDC (Lens Distortion Correction); аудио: линейный вход; запись на карты SD/SDHC/SDXC (128GB) и сетевые хранилища NAS: тревожные входы/выходы: 1/1; питание 12V DC, PoE (IEEE802.3af, Class3), макс. 6.7W (PoE), 5.5W (12V DC), -40°C ~ +55°C, Ø70.0 x 246.0 мм, вес 730 г. | 391.81 | QNV-6070R | QNV-6072R
| 2019-06-30 | WISENET Q 2M | QNO-6070R/KAP | Wisenet QNO-6070R | IP-камера 2Мпикс (1920 x 1080), уличная цилиндрическая с варифокальным объективом f=2.8 ~ 12 мм. (4.3x), угол обзора Гор.: 103.8˚ ~ 32.4˚ / Верт.: 53.7˚ ~ 18.4˚, день/ночь (эл.мех. ИК фильтр), ИК подсветка до 30 м., матрица 1/2.9" 2.19Mпикс CMOS (2000 x 1121), 30к/сек @2Mпикс., цв. 0.095 люкс (30IRE, F1.4)/ 0лк с ИК подсветкой; H.265, H.264, M- JPEG до 3 независимых видео потоков; RJ-45 (10/100); WDR 120Дб, шумоподавление SSNR; детектор движения (4 зоны), маскирование (6 зон); встроенная видеоаналитика (детектор движения, внешнего воздействия, детектор расфокусировки, поддержка WiseStream); переворот изображения Hallway view (90˚ / 270˚), корректировка искажений LDC (Lens Distortion Correction); аудио: линейный вход; запись на карты SD/SDHC/SDXC (128GB) и сетевые хранилища NAS: тревожные входы/выходы: 1/1; питание 12V DC, PoE (IEEE802.3af, Class3), макс. 6.7W (PoE), 5.5W (12V DC), -40°C ~ +55°C, Ø70.0 x 246.0 мм, вес 730 г. | 391.81 | QNO-6070R | QNO-6072R
| 2019-12-29 | WISENET HD+ | HCM-9020VQP/AJ | Wisenet HCM-9020VQP | Уличная мультисенсорная AHD Full HD 1920x1080, 30кадр/сек, купольная антивандальная аналоговая камера с 4-мя объективами: 4мм х 2 шт., 6мм х 2 шт.; 1/3" 2Мп. CMOS 1920х1080; 0.06 люкс/0,01 люкс, BLC, WB, AGC, OSD, DIS, WDR 120dB, SSDR, маскинг зон; встроенная видеоаналитика (детектор движения, виртуальная линия, детектор оставленых\похищеных предметов, детектор внешнего воздействия), тревожный выход; IP66, IK10, питание AC 24В и DC 12В., потребляемая мощность: макс. 6 Вт, Ø190.0 x 90.0 мм, 2кг. | 905.11 | HCM-9020VQP | нет
| 2019-12-31 | WISENET HD+ | SCD-6083R/VAP | Wisenet SCD-6083R | Внутренняя купольная, высокого разрешения HD+ 1080p, с функцией день-ночь (эл.мех. ИК фильтр) и ИК-подсветкой до 20 метров, 1/3" CMOS, объектив варифокальный 2.8 ~ 12 мм, 0.05 люкс/0 люкс c ИК-подсветкой, С/CS, 1920х1080, 30 к/с, 1 BNC(CVBS / AHD select), BLC, WB, AGC, OSD, D-WDR, SSNR(2D+3D), маскинг зон, 16х цифровой зум, детектор движения, передача видео сигнала до 500 м., питание AC 24V и DC 12V, потребляемая мощность: макс. | 161.19 | SCD-6083R | HCD-6080RP
| 2019-12-31 | WISENET HD+ | SCB-6003/VAP | Wisenet SCB-6003 | Внутренняя корпусная, высокого разрешения HD+ 1080p AHD, с функцией день-ночь (эл.мех. ИК фильтр), 1/3" CMOS, без объектива, С/CS, 1920х1080, 30 к/с, цвет 0.01 люкс. (F1.2)@50IRE/ монохр. 0.001Lux(F1.2)@50IRE, 1 BNC(CVBS / AHD select), BLC, WB, AGC, OSD, D-WDR, SSNR(2D+3D), маскинг зон, 16х цифровой зум, детектор движения, передача видео сигнала до 500 м., питание AC 24V и DC 12V, потребляемая мощность: макс. | 111.59 | SCB-6003 | HCB-6000P
| 2019-12-31 | WISENET HD+ | SCD-6013/VAP | Wisenet SCD-6013 | Внутренняя купольная, высокого разрешения HD+ 1080p, с функцией день-ночь (эл.), 1/3" CMOS, объектив 2.8 мм (F1.8), 0.1 люкс/0.01 люкс, гор. угол обзора 108.7˚, 1920х1080, 30 к/с, 1 BNC (CVBS / AHD select), BLC, WB, AGC, OSD, D-WDR, фильтр шумоподавления SSNRIV, маскинг зон (4 зоны), детектор движения (4 зоны), передача видео до 500 м., питание DC 12V, потребляемая мощность: макс. 2.5W, -10°C ~ +55°C, Ø110.0 x 86.0 мм, вес 231 гр. | 109.11 | SCD-6013 | HCD-6010
| 2019-12-31 | WISENET HD+ | SCD-6023R/VAP | Wisenet SCD-6023R | Внутренняя купольная, высокого разрешения HD+ 1080p, с функцией день-ночь (эл.мех. ИК фильтр) и ИК подсветкой до 15 м., 1/3" CMOS, объектив 4 мм, 0.05 люкс/0 люкс c ИК-подсветкой, С/CS, 1920х1080, 30 к/с, 1 BNC(CVBS / AHD select), BLC, WB, AGC, OSD, D-WDR, SSNR(2D+3D), маскинг зон, 16х цифровой зум, детектор движения, передача видео до 500 м., питание AC 24V и DC 12V, потребляемая мощность: макс. | 111.59 | SCD-6023R | HCD-6020R
| 2019-12-31 | WISENET HD+ | SCO-6023R/VAP | Wisenet SCO-6023R | Уличная цилиндрическая, высокого разрешения HD+ 1080p, с функцией день-ночь (эл.мех. ИК фильтр) и ИК подсветкой до 20 м., 1/3" CMOS, объектив 4 мм, 0.05 люкс/0 люкс c ИК-подсветкой, С/CS, 1920х1080, 30 к/с, 1 BNC(CVBS / AHD select), BLC, WB, AGC, OSD, D-WDR, SSNR(2D+3D), маскинг зон, 16х цифровой зум, детектор движения, передача видео до 500 м., питание AC 24V и DC 12V, потребляемая мощность: макс. | 186 | SCO-6023R | HCO-6020R
| 2019-12-31 | WISENET HD+ | SCV-6023R/VAP | Wisenet SCV-6023R | Уличная купольная антивандальная, высокого разрешения HD+ 1080p, с функцией день-ночь (эл.мех. ИК фильтр) и ИК подсветкой до 20 м., 1/3" CMOS, объектив 4 мм, 0.05 люкс/0 люкс c ИК-подсветкой, С/CS, 1920х1080, 30 к/с, 1 BNC(CVBS / AHD select), BLC, WB, AGC, OSD, D-WDR, SSNR(2D+3D), маскинг зон, 16х цифровой зум, детектор движения, передача видео до 500 м., питание AC 24V и DC 12V, потребляемая мощность: макс. , -30°С | 215.75 | SCV-6023R | HCV-6070RP
| 2019-12-31 | WISENET HD+ | SCV-6083R/VAP | Wisenet SCV-6083R | Уличная купольная антивандальная, высокого разрешения HD+ 1080p, с функцией день-ночь (эл.мех. ИК фильтр) и ИК подсветкой до 20 м., 1/3" CMOS, объектив варифокальный 2.8 ~ 12мм (4.3x), 0.05 люкс/0 люкс c ИК-подсветкой, С/CS, 1920х1080, 30 к/с, 1 BNC(CVBS / AHD select), BLC, WB, AGC, OSD, D-WDR, SSNR(2D+3D), маскинг зон, 16х цифровой зум, детектор движения, передача видео до 500 м., питание AC 24V и DC 12V, потребляемая мощность: макс. , -30°С | 243.02 | SCV-6083R | HCO-6080RP
| 2020-12-31 | WISENET HD+ 4CH | HRD-440P/VAP | Wisenet HRD-440P | Мультиформатный видеорегистратор 4 канала AHD(4МП) / TVI / CVI / CVBS, 100 кадр./сек 1080р, 50 кадр./сек 4MП (2560 x 1440), Н.264, WiseStream; аудио 1 канал вход/1 канал выход G.711; VGA, HDMI до 4К (3840х2160), 2 х USB, установка 1 SATA HDD (до 6ТБ), 1 RJ-45 10/100/1000 Base-T, RS-485, NTSC / PAL : Pelco-C (Coaxitron), AHD : ACP (AHD Coax Protocol); 12В (блок питания в комплекте), макс. 19Вт; +0°C ~ +40°C, 300.0 x 48.0 x 208.7 мм., вес 1,75 кг. | 303.01 | HRD-440P | HRX-420
| 2020-12-31 | WISENET HD+ 4CH | HRD-442P/VAP | Wisenet HRD-442P | Мультиформатный видеорегистратор 4 канала AHD(4МП) / TVI / CVI / CVBS, 100 кадр./сек 1080р, 50 кадр./сек 4MП (2560 x 1440), Н.264, WiseStream; аудио 4 канала вход/1 канал выход G.711; VGA, HDMI до 4К (3840х2160), 2 х USB, установка 2 SATA HDD (до 16ТБ), 1 RJ-45 10/100/1000 Base-T, RS-485, NTSC / PAL : Pelco-C (Coaxitron), AHD : ACP (AHD Coax Protocol); 100 ~ 240 AC, макс. 18Вт; +0°C ~ +40°C, 370.0 x 44.0 x 320 мм., вес 3,36 кг. | 318.16 | HRD-442P | HRX-421
| 2020-12-31 | WISENET HD+ 8CH | HRD-840P/VAP | Wisenet HRD-840P | Мультиформатный видеорегистратор 8 каналов AHD(4МП) / TVI / CVI / CVBS, 200 кадр./сек 1080р, 100 кадр./сек 4MП (2560 x 1440), Н.264, WiseStream; аудио 1 канал вход/1 канал выход G.711; VGA, HDMI до 4К (3840х2160), 2 х USB, установка до 1 SATA HDD (макс. 6ТБ); 1 RJ-45 10/100/1000 Base-T, RS-485, NTSC / PAL : Pelco-C (Coaxitron), AHD : ACP (AHD Coax Protocol); 12В (блок питания в комплекте), макс. 19Вт.; +0°C ~ +40°C, 300.0 x 48.0 x 208.7 мм., вес 1,77 кг. | 415.05 | HRD-840P | HRX-820
| 2020-12-31 | WISENET HD+ 8CH | HRD-841P/VAP | Wisenet HRD-841P | Мультиформатный видеорегистратор 8 каналов AHD(4МП) / TVI / CVI / CVBS, 200 кадр./сек 1080р, 100 кадр./сек 4MП (2560 x 1440), Н.264, WiseStream; аудио 4 канала вход/1 канал выход G.711; VGA, HDMI до 4К (3840х2160), 2 х USB, установка до 2 SATA HDD (макс. 12ТБ), внешний порт e-SATA; 1 RJ-45 10/100/1000 Base-T, RS-485, NTSC / PAL : Pelco-C (Coaxitron), AHD : ACP (AHD Coax Protocol); 12В (блок питания в комплекте), макс. 23Вт.; +0°C ~ +40°C, 370.0 x 44.0 x 320.0 мм., вес 2,91 кг. | 509.27 | HRD-841P | HRX-821
| 2020-12-31 | WISENET HD+ 8CH | HRD-842P/VAP | Wisenet HRD-842P | Мультиформатный видеорегистратор 8 каналов AHD(4МП) / TVI / CVI / CVBS, 200 кадр./сек 1080р, 100 кадр./сек 4MП (2560 x 1440), Н.264, WiseStream; аудио 8 каналов вход/1 канал выход G.711; VGA, HDMI до 4К (3840х2160), 2 х USB, установка до 4 SATA HDD, 2 внешних порта e-SATA; 1 RJ-45 10/100/1000 Base-T, RS-485, NTSC / PAL : Pelco-C (Coaxitron), AHD : ACP (AHD Coax Protocol); 100 ~ 240 AC, макс. 25Вт.; +0°C ~ +40°C, 440 х 88 х 384,8 мм., вес 5,11 кг. | 703.43 | HRD-842P | HRX-821
| 2020-12-31 | WISENET HD+ 16CH | HRD-1641P/VAP | Wisenet HRD-1641P | Мультиформатный видеорегистратор 16 каналов AHD(4МП) / TVI / CVI / CVBS, 480 кадр./сек 1080р, 240 кадр./сек 4MП (2560 x 1440), Н.264, WiseStream; аудио 4 канала вход/1 канал выход G.711; VGA, HDMI до 4К (3840х2160), BNC; 2 х USB, установка до 2 SATA HDD (макс 12ТБ), внешний порт e-SATA; 1 RJ-45 10/100/1000 Base-T, RS-485, NTSC / PAL : Pelco-C (Coaxitron), AHD : ACP (AHD Coax Protocol); 12В (блок питания в комплекте), макс. 27Вт; +0°C ~ +40°C, 370.0 x 44.0 x 320.0 мм., вес 2,96 кг. | 725.72 | HRD-1641P | HRX-1620
| 2020-12-31 | WISENET HD+ 16CH | HRD-1642P/VAP | Wisenet HRD-1642P | Мультиформатный видеорегистратор 16 каналов AHD(4МП) / TVI / CVI / CVBS, 480 кадр./сек 1080р, 240 кадр./сек 4MП (2560 x 1440), Н.264, WiseStream; аудио 16 каналов вход/1 канал выход G.711; VGA, HDMI до 4К (3840х2160), 2 х USB, установка до 8 SATA HDD (до 8ТБ), внешний порт e-SATA; 1 RJ-45 10/100/1000 Base-T, RS-485, NTSC / PAL : Pelco-C (Coaxitron), AHD : ACP (AHD Coax Protocol); 100 ~ 240 AC, макс. 62Вт; +0°C ~ +40°C, 440 х 88 х 384,8 мм., вес 5,67 кг. | 1004.25 | HRD-1642P | HRX-1621
| 2019-12-31 | WISENET L 2M | SNP-L6233RH/VAP | Wisenet SNP-L6233RH | IP-камера PTZ, купольная уличная (-50С), с функцией день-ночь (эл.мех. ИК фильтр) и встроенной ИК подсветкой до 100м, 1/2.8" CMOS, 2Мпикс 1920x1080, 30к/сек, 0,3/0лк, BLC, WB, AGC, OSD, DIS, ONVIF, объектив f=4.4-101.2 mm, 23x оптический зум, 12x цифровой зум, маскинг зон, WDR 100ДБ, SSNRIII, SSDR, defog, встроенная видеоаналитика (виртуальная линия, детектор лица, детектор движения, детектор оставленных/похищенных предметов, детектор движения, детектор внешнего воздействия), пресеты, H.264, M- JPEG, , 10/100 Base-T Ethernet, аудио : 1вх / 1 вых., SDXC-порт для карты памяти, тревожные входы/выходы: 4/2; IP66, IK10, питание: AC 24V, потребление: max 90 Вт, Ø248.0 x 399.5, 7.1 кг. | 1835.02 | SNP-L6233RH | QNP-6230RH
| 2019-12-31 | WISENET III Plus 2М | SNP-6230RH/VAP | Wisenet SNP-6230RH | IP-камера PTZ, купольная уличная (до -50˚С), ударостойкая, с функцией день-ночь (эл.мех. ИК фильтр) и ИК подсветкой (до 100м), 1/2.8" CMOS, 2Мпикс 1920x1080, 60к/сек (2MP), 0,3/0 лк, BLC, WB, AGC, OSD, DIS, ONVIF, объектив f=4.4 ~ 101.2 мм, 23x оптический зум с коррекцией подсветки, 16x цифровой зум, маскинг зон, WDR 120ДБ, SSNRIII, SSDR, defog, встроенная видеоаналитика (виртуальная линия, детектор лица, детектор движения, детектор оставленных/похищенных предметов, детектор движения, детектор внешнего воздействия), пресеты, автотрекинг, H.264, M- JPEG, 10/100 Base-T Ethernet, аудио : 1вх / 1 вых., аудиодетектор, SDXC-порт для карты памяти, тревожные входы/выходы: 4/3; питание: AC 24V, потребление: max 90 Вт, Ø248.0x 399.5 мм, 7.1 кг. | 3074.89 | SNP-6230RH | XNP-6250RH
| 2019-12-31 | WISENET III Plus 2М | SNP-6320/VAP | Wisenet SNP-6320 | IP-камера PTZ, купольная внутренняя, с функцией день-ночь (эл.мех. ИК фильтр), 1/2.8" CMOS, 2Мпикс 1920x1080, 60к/сек (2MP), 0,2/0.01лк, BLC, WB, AGC, OSD, DIS, ONVIF, объектив f=4.44-142.6 mm, 32x оптический зум, 16x цифровой зум, маскинг зон, WiseNetIII DSP, WDR 120ДБ, SSNRIII, SSDR, defog, встроенная видеоаналитика (виртуальная линия, детектор лица, детектор движения, детектор оставленных/похищенных предметов, детектор движения, детектор внешнего воздействия), пресеты, автотрекинг, H.264, M- JPEG, , 10/100 Base-T Ethernet, аудио : 1вх / 1 вых., SDXC-порт для карты памяти, тревожные входы/выходы: 4/2; питание: AC 24V / PoE+ class 4, потребление: max 20 Вт, Ø152 x 218мм, 2.2 кг. | 3198.87 | SNP-6320 | XNP-6230
| 2019-12-31 | WISENET III Plus 2М | SNP-6320H/VAP | Wisenet SNP-6320H | IP-камера PTZ, купольная уличная (до -50˚С), анитвандальная, с функцией день-ночь (эл.мех. ИК фильтр), 1/2.8" CMOS, 2Мпикс 1920x1080, 60к/сек (2MP), 0,2/0.01лк, BLC, WB, AGC, OSD, DIS, ONVIF, объектив f=4.44-142.6 mm, 32x оптический зум, 16x цифровой зум, маскинг зон, WiseNetIII DSP, WDR 120ДБ, SSNRIII, SSDR, defog, встроенная видеоаналитика (виртуальная линия, детектор лица, детектор движения, детектор оставленных/похищенных предметов, детектор движения, детектор внешнего воздействия), пресеты, автотрекинг, H.264, M- JPEG, , 10/100 Base-T Ethernet, аудио : 1вх / 1 вых., SDXC-порт для карты памяти, тревожные входы/выходы: 4/2; питание: AC 24V (до -50С)/ PoE+ class 4 (до -30С), потребление: max 65 Вт, IP66, IK10, Ø223.4 x 293.6мм, 3.3 кг. | 3347.65 | SNP-6320H | XNP-6320H
| 2019-12-29 | WISENET III Plus 2М | SNP-6320RH/VAP | Wisenet SNP-6320RH | IP-камера PTZ, купольная уличная (до -50С), ударостойкая, с функцией день-ночь (эл.мех. ИК фильтр) и ИК подсветкой (до 150м), 1/2.8" CMOS, 1920x1080, 60к/сек (2MP), 0,3/0 лк, BLC, WB, AGC, OSD, DIS, ONVIF, объектив f=4.4-140.8 мм, 32x оптический зум с коррекцией подсветки, 16x цифровой зум, маскинг зон, WDR 120ДБ, SSNRIII, SSDR, defog, встроенная видеоаналитика (виртуальная линия, детектор лица, детектор движения, детектор оставленных/похищенных предметов, детектор движения, детектор внешнего воздействия), пресеты, автотрекинг, H.264, M- JPEG, 10/100 Base-T Ethernet, аудио : 1вх / 1 вых., аудиодетектор, SDXC-порт для карты памяти, тревожные входы/выходы: 4/3; питание: AC 24V, потребление: max 90 Вт, Ø248.0x 399.5 мм, 7.1 кг. | 4066.78 | SNP-6320RH | XNP-6320RH
| 2019-12-30 | WISENET HD+ 4CH | HRD-E430LAP/KAP | Wisenet HRD-E430LAP | Видеорегистратор 4 канала AHD 1080p, 50 к/с, Н.264, поддержка аналоговых камер, аудио 4 канала вход/1 канал выход G.711; VGA, HDMI, 2 х USB, установка до 1 SATA HDD (макс. 6ТБ), 1 RJ-45 10/100 Base-T, RS-485; 12V DC блок питания, +0°C ~ +40°C, 300x227x53 мм, поддержка Р2Р, не поддерживается в Wisenet SSM | 196.06 |  | нет
| 2019-12-30 | WISENET HD+ 8CH | HRD-E830LAP/KAP | Wisenet HRD-E830LAP | Видеорегистратор 8 канала AHD 1080p, 100 к/с, Н.264, поддержка аналоговых камер, аудио 4 канала вход/1 канал выход G.711; VGA, HDMI, 2 х USB, установка до 1 SATA HDD (макс. 6ТБ), 1 RJ-45 10/100 Base-T, RS-485; 12V DC блок питания, +0°C ~ +40°C, 300x227x53 мм, поддержка Р2Р, не поддерживается в Wisenet SSM | 305.56 |  | нет
| 2019-12-30 | WISENET HD+ 16CH | HRD-E1630LAP/KAP | Wisenet HRD-E1630LAP | Видеорегистратор 16 канала AHD 1080p, 200 к/с, Н.264, поддержка аналоговых камер, аудио 4 канала вход/1 канал выход G.711; VGA, HDMI, 2 х USB, установка до 1 SATA HDD (макс. 6ТБ), 1 RJ-45 10/100 Base-T, RS-485; 12V DC блок питания, +0°C ~ +40°C, 300x227x53 мм, поддержка Р2Р, не поддерживается в Wisenet SSM | 381.95 |  | нет
| 2019-12-31 | WISENET Q 2M | QND-6010R/VAP | Wisenet QND-6010R | IP-камера 2Мпикс (1920 x 1080), внутренняя купольная с фиксированным объективом f=2,8mm, гориз. угол обзора 110°, день/ночь (эл.мех. ИК фильтр), ИК подсветка до 20 м., матрица 1/2.9" 2.19Mпикс CMOS (2000 x 1121), 30к/сек @2Mпикс., цв. 0,15/ 0лк с ИК подсветкой; H.265, H.264, M- JPEG до 3 независимых видео потоков; RJ-45 (10/100); WDR 120Дб, шумоподавление SSNR; детектор движения (4 зоны), маскирование (6 зон); встроенная видеоаналитика (детектор внешнего воздействия, детектор расфокусировки, поддержка WiseStream); переворот изображения Hallway view (90˚ / 270˚), корректировка искажений LDC (Lens Distortion Correction); аудио: встроенный микрофон; запись на карты SD/SDHC/SDXC (128GB) и сетевые хранилища NAS: тревожные входы/выходы: 1/1; питание 12V DC, PoE (IEEE802.3af, Class3), потребление макс. 6.5W (PoE), Max. 5.43W (12V DC), -10°C ~ +55°C, Ø110 x 86 мм, вес 290 г. | 225.03 | QND-6010R | QND-6012R
| 2019-12-31 | WISENET Q 2M | QND-6020R/VAP | Wisenet QND-6020R | IP-камера 2Мпикс (1920 x 1080), внутренняя купольная с фиксированным объективом f=3,6mm, гориз. угол обзора 86,48°, день/ночь (эл.мех. ИК фильтр), ИК подсветка до 20 м., матрица 1/2.9" 2.19Mпикс CMOS (2000 x 1121), 30к/сек @2Mпикс., цв. 0,15/ 0лк с ИК подсветкой; H.265, H.264, M- JPEG до 3 независимых видео потоков; RJ-45 (10/100); WDR 120Дб, шумоподавление SSNR; детектор движения (4 зоны), маскирование (6 зон); встроенная видеоаналитика (детектор внешнего воздействия, детектор расфокусировки, поддержка WiseStream); переворот изображения Hallway view (90˚ / 270˚), корректировка искажений LDC (Lens Distortion Correction); аудио: встроенный микрофон; запись на карты SD/SDHC/SDXC (128GB) и сетевые хранилища NAS: тревожные входы/выходы: 1/1; питание 12V DC, PoE (IEEE802.3af, Class3), потребление макс. 6.5W (PoE), Max. 5.43W (12V DC), -10°C ~ +55°C, Ø110 x 86 мм, вес 290 г. | 225.03 | QND-6020R | QND-6022R
| 2019-12-31 | WISENET Q 2M | QND-6030R/VAP | Wisenet QND-6030R | IP-камера 2Мпикс (1920 x 1080), внутренняя купольная с фиксированным объективом f=6mm, гориз. угол обзора 52,54°, день/ночь (эл.мех. ИК фильтр), ИК подсветка до 20 м., матрица 1/2.9" 2.19Mпикс CMOS (2000 x 1121), 30к/сек @2Mпикс., цв. 0,15/ 0лк с ИК подсветкой; H.265, H.264, M- JPEG до 3 независимых видео потоков; RJ-45 (10/100); WDR 120Дб, шумоподавление SSNR; детектор движения (4 зоны), маскирование (6 зон); встроенная видеоаналитика (детектор внешнего воздействия, детектор расфокусировки, поддержка WiseStream); переворот изображения Hallway view (90˚ / 270˚), корректировка искажений LDC (Lens Distortion Correction); аудио: встроенный микрофон; запись на карты SD/SDHC/SDXC (128GB) и сетевые хранилища NAS: тревожные входы/выходы: 1/1; питание 12V DC, PoE (IEEE802.3af, Class3), потребление макс. 6.5W (PoE), Max. 5.43W (12V DC), -10°C ~ +55°C, Ø110 x 86 мм, вес 290 г. | 225.03 | QND-6030R | QND-6032R
| 2019-10-30 | WISENET 5M | SNF-8010/VAP | Wisenet SNF-8010 | IP-камера внутренняя купольная, с объективом рыбий глаз, с функцией день-ночь (эл.мех ИК фильтр), 1/1.8" CMOS 5Мпикс 2560x2048, 20 к/сек (5MP), BLC, WB, AGC, OSD, DIS, обзор 360 градусов, объектив 1.14мм, цифровой PTZ, маскинг зон, WDR 60ДБ, SSNR, SSDR, встроенная видеоаналитика (детектор внешнего воздействия, аудиодетектор, детектор движения), раскладка изображение, тревожные входы/выходы: 1/1, цифровой PTZ, 16х цифровой зум H.264, M- JPEG, 10/100 Base-T Ethernet, аудио вход/выход, встроеный микрофон, SDXC-порт для карты памяти; питание: DC 12V/PoE class3, потребление: max 8,7 Вт, Ø145.9x 49,6 мм, 780 г. | 833.8 | SNF-8010 | XNF-8010RP
| 2019-10-30 | WISENET 5M | SNF-8010VM/VAP | Wisenet SNF-8010VM | IP-камера внутренняя купольная, с объективом рыбий глаз, с функцией день-ночь (эл.мех ИК фильтр), 1/1.8" CMOS 2560x2048, 20 к/сек (5MP), BLC, WB, AGC, OSD, DIS, обзор 360 градусов, объектив 1.14мм, цифровой PTZ, маскинг зон, WDR 60ДБ, SSNR, SSDR, встроенная видеоаналитика (детектор внешнего воздействия, аудиодетектор, детектор движения), раскладка изображение, тревожные входы/выходы: 1/1, цифровой PTZ, 16х цифровой зум H.264, M- JPEG, 10/100 Base-T Ethernet, аудио вход/выход, SDXC-порт для карты памяти; питание: DC 12V/PoE class3, потребление: max 8,7 Вт, IP66, IK10, EN50155, EN61373, M12 конноктор, Ø145.9x 62,4 мм, 800 г. | 974.54 | SNF-8010VM | XNF-8010RVP
| 2019-12-31 | WISENET Q 2M | QNV-6010R/VAP | Wisenet QNV-6010R | IP-камера 2Мпикс (1920 x 1080), уличная антивандальная купольная с фиксированным объективом f=2.8 мм., F1.8, угол обзора Гор.: 110.0˚ / Верт.: 61.0˚, день/ночь (эл.мех. ИК фильтр), ИК подсветка до 20 м., матрица 1/2.9" 2.19Mпикс CMOS (2000 x 1121), 30к/сек @2Mпикс., цв. 0.15 люкс (30IRE, F1.8)/ 0лк с ИК подсветкой; H.265, H.264, M- JPEG до 3 независимых видео потоков; RJ-45 (10/100); WDR 120Дб, шумоподавление SSNR; детектор движения (4 зоны), маскирование (6 зон); встроенная видеоаналитика (детектор движения, внешнего воздействия, детектор расфокусировки, поддержка WiseStream); переворот изображения Hallway view (90˚ / 270˚), корректировка искажений LDC (Lens Distortion Correction); аудио: линейный вход; запись на карты SD/SDHC/SDXC (128GB) и сетевые хранилища NAS: тревожные входы/выходы: 1/1; питание 12V DC, PoE (IEEE802.3af, Class3), макс. 6.8W (PoE), 5.7W (12V DC), -40°C ~ +55°C, Ø120.3 x 91.7 мм, вес 490 г. | 260.39 | QNV-6010R | QNV-6012R
| 2019-12-31 | WISENET Q 2M | QNV-6020R/VAP | Wisenet QNV-6020R | IP-камера 2Мпикс (1920 x 1080), уличная антивандальная купольная с фиксированным объективом f=3.6 мм., F1.8, угол обзора Гор.: 86.48˚ / Верт.: 46.22˚, день/ночь (эл.мех. ИК фильтр), ИК подсветка до 25 м., матрица 1/2.9" 2.19Mпикс CMOS (2000 x 1121), 30к/сек @2Mпикс., цв. 0.15 люкс (30IRE, F1.8)/ 0лк с ИК подсветкой; H.265, H.264, M- JPEG до 3 независимых видео потоков; RJ-45 (10/100); WDR 120Дб, шумоподавление SSNR; детектор движения (4 зоны), маскирование (6 зон); встроенная видеоаналитика (детектор движения, внешнего воздействия, детектор расфокусировки, поддержка WiseStream); переворот изображения Hallway view (90˚ / 270˚), корректировка искажений LDC (Lens Distortion Correction); аудио: линейный вход; запись на карты SD/SDHC/SDXC (128GB) и сетевые хранилища NAS: тревожные входы/выходы: 1/1; питание 12V DC, PoE (IEEE802.3af, Class3), макс. 6.8W (PoE), 5.7W (12V DC), -40°C ~ +55°C, Ø120.3 x 91.7 мм, вес 490 г. | 260.39 | QNV-6020R | QNV-6022R
| 2019-12-31 | WISENET Q 2M | QNV-6030R/VAP | Wisenet QNV-6030R | IP-камера 2Мпикс (1920 x 1080), уличная антивандальная купольная с фиксированным объективом f=6 мм., F1.8, угол обзора Гор.: 52.54˚ / Верт.: 28.86˚, день/ночь (эл.мех. ИК фильтр), ИК подсветка до 30 м., матрица 1/2.9" 2.19Mпикс CMOS (2000 x 1121), 30к/сек @2Mпикс., цв. 0.15 люкс (30IRE, F1.8)/ 0лк с ИК подсветкой; H.265, H.264, M- JPEG до 3 независимых видео потоков; RJ-45 (10/100); WDR 120Дб, шумоподавление SSNR; детектор движения (4 зоны), маскирование (6 зон); встроенная видеоаналитика (детектор движения, внешнего воздействия, детектор расфокусировки, поддержка WiseStream); переворот изображения Hallway view (90˚ / 270˚), корректировка искажений LDC (Lens Distortion Correction); аудио: линейный вход; запись на карты SD/SDHC/SDXC (128GB) и сетевые хранилища NAS: тревожные входы/выходы: 1/1; питание 12V DC, PoE (IEEE802.3af, Class3), макс. 6.8W (PoE), 5.7W (12V DC), -40°C ~ +55°C, Ø120.3 x 91.7 мм, вес 490 г. | 260.39 | QNV-6030R | QNV-6032R
| 2019-12-31 | WISENET Q 2M | QNO-6010R/VAP | Wisenet QNO-6010R | IP-камера 2Мпикс (1920 x 1080), уличная цилиндрическая с фиксированным объективом f=2.8 мм., F1.8, угол обзора Гор.: 110.0˚ / Верт.: 61.0˚, день/ночь (эл.мех. ИК фильтр), ИК подсветка до 20 м., матрица 1/2.9" 2.19Mпикс CMOS (2000 x 1121), 30к/сек @2Mпикс., цв. 0.15 люкс (30IRE, F1.8)/ 0лк с ИК подсветкой; H.265, H.264, M- JPEG до 3 независимых видео потоков; RJ-45 (10/100); WDR 120Дб, шумоподавление SSNR; детектор движения (4 зоны), маскирование (6 зон); встроенная видеоаналитика (детектор движения, внешнего воздействия, детектор расфокусировки, поддержка WiseStream); переворот изображения Hallway view (90˚ / 270˚), корректировка искажений LDC (Lens Distortion Correction); аудио: линейный вход; запись на карты SD/SDHC/SDXC (128GB) и сетевые хранилища NAS: тревожные входы/выходы: 1/1; питание 12V DC, PoE (IEEE802.3af, Class3), макс. 6.6W (PoE), 5.5W (12V DC), -40°C ~ +55°C, Ø70.0 x 246.0 мм, вес 730 г. | 260.39 | QNO-6010R | QNO-6012R
| 2019-12-31 | WISENET Q 2M | QNO-6020R/VAP | Wisenet QNO-6020R | IP-камера 2Мпикс (1920 x 1080), уличная цилиндрическая с фиксированным объективом f=3.6 мм., F1.8, угол обзора Гор.: 86.48˚ / Верт.: 46.22˚, день/ночь (эл.мех. ИК фильтр), ИК подсветка до 25 м., матрица 1/2.9" 2.19Mпикс CMOS (2000 x 1121), 30к/сек @2Mпикс., цв. 0.15 люкс (30IRE, F1.8)/ 0лк с ИК подсветкой; H.265, H.264, M- JPEG до 3 независимых видео потоков; RJ-45 (10/100); WDR 120Дб, шумоподавление SSNR; детектор движения (4 зоны), маскирование (6 зон); встроенная видеоаналитика (детектор движения, внешнего воздействия, детектор расфокусировки, поддержка WiseStream); переворот изображения Hallway view (90˚ / 270˚), корректировка искажений LDC (Lens Distortion Correction); аудио: линейный вход; запись на карты SD/SDHC/SDXC (128GB) и сетевые хранилища NAS: тревожные входы/выходы: 1/1; питание 12V DC, PoE (IEEE802.3af, Class3), макс. 6.6W (PoE), 5.5W (12V DC), -40°C ~ +55°C, Ø70.0 x 246.0 мм, вес 730 г. | 260.39 | QNO-6020R | QNO-6022R
| 2019-12-31 | WISENET Q 2M | QNO-6030R/VAP | Wisenet QNO-6030R | IP-камера 2Мпикс (1920 x 1080), уличная цилиндрическая с фиксированным объективом f=6 мм., F1.8, угол обзора Гор.: 52.54˚ / Верт.: 28.86˚, день/ночь (эл.мех. ИК фильтр), ИК подсветка до 30 м., матрица 1/2.9" 2.19Mпикс CMOS (2000 x 1121), 30к/сек @2Mпикс., цв. 0.15 люкс (30IRE, F1.8)/ 0лк с ИК подсветкой; H.265, H.264, M- JPEG до 3 независимых видео потоков; RJ-45 (10/100); WDR 120Дб, шумоподавление SSNR; детектор движения (4 зоны), маскирование (6 зон); встроенная видеоаналитика (детектор движения, внешнего воздействия, детектор расфокусировки, поддержка WiseStream); переворот изображения Hallway view (90˚ / 270˚), корректировка искажений LDC (Lens Distortion Correction); аудио: линейный вход; запись на карты SD/SDHC/SDXC (128GB) и сетевые хранилища NAS: тревожные входы/выходы: 1/1; питание 12V DC, PoE (IEEE802.3af, Class3), макс. 6.6W (PoE), 5.5W (12V DC), -40°C ~ +55°C, Ø70.0 x 246.0 мм, вес 730 г. | 260.39 | QNO-6030R | QNO-6032R
| 2020-06-30 |  | SHB-4300H2/KEX | Wisenet SHB-4300H2 | Термокожух для установки корпусных камер, алюминий, IP66, -50°C ~ +50°C (2 x термоэлемент: 20W), (1 x вентилятор : 5W), нагрев стекла, 220V AC, 55W, внутренние размеры 100.0 x 80.0 x 383.0 мм, вес 3.7 кг, CE (Class A) | 227.4 | SHB-4300H2 | SHB-4301H2
| 2022-02-27 |  | SHB-4300HP/KEX | Wisenet SHB-4300HP | Термокожух с питанием по PoE+ для установки корпусных IP камер, алюминий, IP66, -35°C ~ +50°C (1 x термоэлемент: 20W), (1 x вентилятор : 2W), PoE+, 25W, внутренние размеры 100.0 x 80.0 x 383.0 мм, вес 3.5 кг, CE (Class A) | 450.07 | SHB-4300HP | SHB-4301HP
| 2020-01-31 | WISENET Lite 2M | SNV-L6013R/VAP | Wisenet SNV-L6013R | IP-камера купольная уличная (до -30С) антивандальная с функцией день-ночь (эл.мех. ИК фильтр) и ИК-подсветкой до 15 м, 1/2.9" CMOS, 1920x1080, 30к/сек (2MP), 0,15/0,0лк, BLC, WB, AGC, OSD, ONVIF, 16х цифровой зум, фиксированный объектив f=3,6 мм, маскинг зон, SSDR, LDC, коридорный вид, H.264, M-JPEG, 10/100 Base-T Ethernet, SDHC-порт для карты записи; вход для микрофона; IP66; IK10; PoE class 2, max 5,8Вт 99.0 x 52.0 x 100.0 мм, 300 г. | 223.18 | SNV-L6013R | QNV-6023R
| 2020-01-31 | WISENET Lite 2M | SNV-L6014RM/VAP | Wisenet SNV-L6014RM | IP-камера купольная уличная (до -30С) антивандальная для использования на транспорте с функцией день-ночь (эл.мех. ИК фильтр) и ИК-подсветкой до 15 м, 1/2.9" CMOS, 1920x1080, 30к/сек (2MP), 0,15/0,0лк, BLC, WB, AGC, OSD, ONVIF, 16х цифровой зум, фиксированный объектив f=3,6 мм, маскинг зон, SSDR, LDC, коридорный вид, H.264, M-JPEG, 10/100 Base-T Ethernet, SDHC-порт для карты записи, встроенный микрофон, линейный аудио вход/выход; IP66; IK10; EN50121, ISO 16750-3, M12 PoE class 2, max 5,8Вт 99.0 x 52.0 x 100.0 мм, 300 г. | 288.97 | SNV-L6014RM | QNV-6024RM
| 2020-12-27 | WISENET Access Control | MOBILE ID (FC01) | MOBILE ID | Лицензионный ключ для смартфона (виртуальная карта), заказ от 100 шт. | 11.86 | Mobile ID | 100
| 2020-12-27 | WISENET Access Control | SEC9XCRDMADD | MOBILE ADMIN CARD | Карта администратора для настройки дистанции срабатывания считывателей от 10 см. до 10 м., заказ от 5 шт. | 54.48 | Mobile Admin | 5
| 2020-12-31 | WISENET X 2М | XNB-6000/VRU | Wisenet XNB-6000 | IP-камера корпусная без объектива с функцией день-ночь (эл.мех. ИК фильтр); 1/2.8" CMOS, 2 Мпикс (1945x1097), 60кадр/сек. (H.265/H.264), 30кадр/сек (MJPEG); поддержка WiseStream II; чувствительность 0,01/0.001лк. (F1.2, 1/30сек.); дополнительный micro USB видеовыход тип В (1280х720); доп. аналоговый видео выход CVBS : 1.0 V / 75Ω; компенсация встречной засветки (BLC/HLC), аппаратный динамический диапазон (WDR) 150dB; удаленное управление фокусом (Simple focus); тип объектива DC или P-Iris, крепление С/CS; улучшение контраста (SSDR); цифровое шумоподавление SSNRV (2D+3D фильтры); цифровая стабилизация изображения (встроенный Gyro sensor); антитуман (Defog); детектор движения 8 зон (8-ми точечный), передача сигнала управления на поворотную IP камеру (Handover); маскирование - 32 зоны; встроенная видеоаналитика (праздношатание, направление движения, детекция расфокусировки объектива, детекция задымления/тумана; виртуальная линия, детектор лица, детектор оставленных/похищенных предметов, вход/выход из зоны, детектор внешнего воздействия); аудиоаналитика (выстрел, разбитие стекла, взрыв, громкий крик); цифровой PTZ (24х), цифровое автосопровождение; функция обзора коридора (Hallway view 90˚/270˚); коррекция искажений объектива (LDC); RJ-45 10/100 Base-T Ethernet, аудио : 1вх / 1 вых., встроенный микрофон; тревожные входы/выходы: 1/1; RS-485; 2 слота для карт записи SD/SDHC/SDXC (до 512ГБ), поддержка NAS и прямой записи на ПК; питание DC 12V/AC 24V/ PoE (IEEE802.3af), Max. 6.5W (12VDC), Max. 7.5W (PoE), Max. 8W (24VAC); -10°C ~ +55°C; 73.1 x 66.6 x 147.8 мм, вес 420 гр., "Сделано в России" | 0
| 2020-12-31 | WISENET X 2М | XND-6080R/VRU | Wisenet XND-6080R | IP-камера внутренняя купольная с функцией день-ночь (эл.мех. ИК фильтр) и ИК подсветкой до 30 м.; 1/2.8" CMOS, 2 Мпикс (1945x1097), 60кадр/сек. (H.265/H.264), 30кадр/сек (MJPEG); поддержка WiseStream II; встроенный моторизованный объектив 2.8 ~ 12 мм. (4.3x); угол обзора H : 119.5˚ ~ 27.9˚ / V : 62.8˚ ~ 15.7˚; чувствительность 0,015Lux (F1.4, 1/30сек.)/0Lux (ИК подсветка); дополнительный micro USB видеовыход тип В (1280х720); доп. аналоговый видео выход CVBS : 1.0 V / 75Ω; компенсация встречной засветки (BLC/HLC), аппаратный динамический диапазон (WDR) 150dB; удаленное управление фокусом (Simple focus); управление диафрагмой объектива DC или P-Iris; улучшение контраста (SSDR); цифровое шумоподавление SSNRV (2D+3D фильтры); цифровая стабилизация изображения; антитуман (Defog); детектор движения 8 зон (8-ми точечный), передача сигнала управления на поворотную IP камеру (Handover); маскирование - 32 зоны; встроенная видеоаналитика (праздношатание, направление движения, детекция расфокусировки объектива, детекция задымления/тумана; виртуальная линия, детектор лица, детектор оставленных/похищенных предметов, вход/выход из зоны, детектор внешнего воздействия); аудиоаналитика (выстрел, разбитие стекла, взрыв, громкий крик); цифровой PTZ (24х), цифровое автосопровождение; функция обзора коридора (Hallway view 90˚/270˚); коррекция искажений объектива (LDC); RJ-45 10/100 Base-T Ethernet, аудио : 1вх / 1 вых., встроенный микрофон; тревожные входы/выходы: 1/1; RS-485; 2 слота для карт записи SD/SDHC/SDXC (до 512ГБ), поддержка NAS и прямой записи на ПК; питание DC 12V/ PoE (IEEE802.3af), Max. 9W (12VDC), Max. 10W (PoE); -10°C ~ +55°C; Ø140.8 x 113.0 мм, вес 624 гр., "Сделано в России" | 0
| 2020-12-31 | WISENET X 2M | XNV-6080R/VRU | Wisenet XNV-6080R | IP-камера уличная антивандальная купольная с функцией день-ночь (эл.мех. ИК фильтр) и ИК подсветкой до 50 м.; 1/2.8" CMOS, 2 Мпикс (1945x1097), 60кадр/сек. (H.265/H.264), 30кадр/сек (MJPEG); поддержка WiseStream II; встроенный моторизованный объектив 2.8 ~ 12 мм. (4.3x); угол обзора H : 119.5˚ ~ 27.9˚ / V : 62.8˚ ~ 15.7˚; чувствительность 0,015Lux (F1.4, 1/30сек.)/чб. 0 (ИК подсветка); дополнительный micro USB видеовыход тип В (1280х720); доп. аналоговый видео выход CVBS : 1.0 Vpp / 75Ω; компенсация встречной засветки (BLC/HLC), аппаратный динамический диапазон (WDR) 150dB; удаленное управление фокусом (Simple focus); управление диафрагмой объектива DC или P-Iris; улучшение контраста (SSDR); цифровое шумоподавление SSNRV (2D+3D фильтры); цифровая стабилизация изображения; антитуман (Defog); детектор движения 8 зон (8-ми точечный), передача сигнала управления на поворотную IP камеру (Handover); маскирование - 32 зоны; встроенная видеоаналитика (праздношатание, направление движения, детекция расфокусировки объектива, детекция задымления/тумана; виртуальная линия, детектор лица, детектор оставленных/похищенных предметов, вход/выход из зоны, детектор внешнего воздействия); аудиоаналитика (выстрел, разбитие стекла, взрыв, громкий крик); цифровой PTZ (24х), цифровое автосопровождение; функция обзора коридора (Hallway view 90˚/270˚); коррекция искажений объектива (LDC); RJ-45 10/100 Base-T Ethernet, аудио : 1вх / 1 вых.; тревожные входы/выходы: 1/1; 2 слота для карт записи SD/SDHC/SDXC (до 512ГБ), поддержка NAS и прямой записи на ПК; питание AC 24V/ DC 12V/ PoE (IEEE802.3af), Max. 11.5W (12VDC)/ Max. 12.95W (PoE)/ Max. 14W (24VAC); -40°C ~ +55°C; Ø160.8 x 118.5 мм, вес 995 гр., IP67, IP66, NEMA 4X / IK10, алюминиевый корпус, "Сделано в России" | 0
| 2020-12-31 | WiseNet X 2M | XNO-6080R/VRU | Wisenet XNO-6080R | IP-камера уличная цилиндрическая с функцией день-ночь (эл.мех. ИК фильтр) и ИК подсветкой до 50 м.; 1/2.8" CMOS, 2 Мпикс (1945x1097), 60кадр/сек. (H.265/H.264), 30кадр/сек (MJPEG); поддержка WiseStream II; встроенный моторизованный объектив 2.8 ~ 12 мм. (4.3x); угол обзора H : 119.5˚ ~ 27.9˚ / V : 62.8˚ ~ 15.7˚; чувствительность 0,015Lux (F1.4, 1/30сек.)/чб. 0Lux (ИК подсветка); дополнительный micro USB видеовыход тип В (1280х720); доп. аналоговый видео выход CVBS : 1.0 Vpp / 75Ω; компенсация встречной засветки (BLC/HLC), аппаратный динамический диапазон (WDR) 150dB; удаленное управление фокусом (Simple focus); управление диафрагмой объектива DC или P-Iris; улучшение контраста (SSDR); цифровое шумоподавление SSNRV (2D+3D фильтры); цифровая стабилизация изображения; антитуман (Defog); детектор движения 8 зон (8-ми точечный), передача сигнала управления на поворотную IP камеру (Handover); маскирование - 32 зоны; встроенная видеоаналитика (праздношатание, направление движения, детекция расфокусировки объектива, детекция задымления/тумана; виртуальная линия, детектор лица, детектор оставленных/похищенных предметов, вход/выход из зоны, детектор внешнего воздействия); аудиоаналитика (выстрел, разбитие стекла, взрыв, громкий крик); цифровой PTZ (24х), цифровое автосопровождение; функция обзора коридора (Hallway view 90˚/270˚); коррекция искажений объектива (LDC); RJ-45 10/100 Base-T Ethernet, аудио : 1вх / 1 вых.; тревожные входы/выходы: 1/1; 2 слота для карт записи SD/SDHC/SDXC (до 512ГБ), поддержка NAS и прямой записи на ПК; питание AC 24V/ DC 12V/ PoE (IEEE802.3af), Max. 12W (12VDC)/ Max. 12.95W (PoE)/ Max. 14W (24VAC); -40°C ~ +55°C; Ø91.0 x 368.6 мм, вес 2.18 гр., IP67, IP66, NEMA 4X / IK10, алюминиевый корпус, "Сделано в России" | 0
| 2020-12-31 | WISENET X 2М | XNP-6370RH/VRU | Wisenet XNP-6370RH | IP-камера PTZ, поворотная уличная (до -50С), ударостойкая, с функцией день-ночь (эл.мех. ИК фильтр) и встроенной адаптивной ИК подсветкой (до 350м), 1/1.9" CMOS 2Мпикс. (1920x1080), 60к/сек (2MP), поддержка WiseStream II; встроенный трасфокатор 6 ~ 222 мм. (37x) и 16х цифровой зумм, угол обзора H : 59.3˚(Wide) ~ 1.9˚(Tele) /V : 35.8˚(Wide) ~ 1.1˚(Tele); чувствительность цв. 0,05/ чб. 0 лк (ИК-подсветка), доп. аналоговый видео выход CVBS : 1.0 Vpp / 75Ω; компенсация встречной засветки (BLC/HLC), аппаратный динамический диапазон (WDR) 120dB; улучшение контраста (SSDR); цифровое шумоподавление SSNRV (2D+3D фильтры); цифровая стабилизация изображения; антитуман (Defog); детектор движения 8 зон (8-ми точечный), поддержка сигнала управления на поворотную IP камеру (Handover); маскирование - 32 зоны; встроенная видеоаналитика (виртуальная линия, детектор оставленных/похищенных предметов, вход/выход из зоны, детектор внешнего воздействия); захват и автосопровождение движущихся объектов; RJ-45 10/100 Base-T Ethernet, аудио : 1вх / 1 вых.; тревожные входы/выходы: 4/2; RS-485; слот для карты записи SD/SDHC/SDXC (до 128ГБ), поддержка NAS и прямой записи на ПК; питание AC 24V, Max. 90W; -50°C ~ +55°C; Ø236.9 x 407.7 мм, вес 7.1 кг., IP66/IK10, "Сделано в России" | 0
| 2020-06-30 | WISENET P 12M | PND-9080R/VRU | Wisenet PND-9080R | IP-камера 12Мпикс (4000х3000), внутренняя купольная с моторизованным P-iris объективом f=4,5-10 mm, день/ночь (эл.мех. ИК фильтр), ИК подсветка до 30 м., матрица 1/1.7" 12.4Mпикс CMOS (4168 x 3062), 20 к/сек (12Mпикс), 30к/сек (8Mпикс), 0.3Lux (1/30sec, F1.6, 30IRE)/0лк с ИК подсветкой; скорость затвора 2 ~ 1/12,000 сек.; H.265, H.264, M- JPEG до 10 независимых видео профайлов; RJ-45 (10/100/1000BASE-T), доп. композитный видевыход CVBS : 1.0 Vpp / 75Ω; WDR 120Дб, усиление контраста SSDR, шумоподавление SSNR (2D+3D фильтр), антитуман (Defog); детектор движения (8 зон), маскирование (16 зон); встроенная видеоаналитика (виртуальная линия, вход/выход из зоны, детектор оставленных/похищенных предметов, детектор внешнего воздействия, детектор звука, цифровой трэкинг, WiseStream, Smart Codec); переворот изображения Hallway view (90˚ / 270˚); аудио: встроенный микрофон, линейный вход 2.5V DC (4mA)/выход 3,5 мм.; запись на карты SD/SDHC/SDXC (128GB) и сетевые хранилища NAS: тревожные входы/выходы: 1/1; защита IK08; питание 12V DC, PoE (IEEE802.3af, Class3), макс. 12,5 Вт, -30°C ~ +55°C, Ø140.8 x 113.0 мм, 650 г., "Сделано в России" | 0
| 2020-06-30 | WISENET P 12M | PNO-9080R/VRU | Wisenet PNO-9080R | IP-камера 12Мпикс (4000х3000), уличная цилиндрическая с моторизованным P-iris объективом f=4,5-10 mm, день/ночь (эл.мех. ИК фильтр), ИК подсветка до 40 м., матрица 1/1.7" 12.4Mпикс CMOS (4168 x 3062), 20 к/сек (12Mпикс), 30к/сек (8Mпикс), 0.3Lux (1/30sec, F1.6, 30IRE)/0лк с ИК подсветкой; скорость затвора 2 ~ 1/12,000 сек.; H.265, H.264, M- JPEG до 10 независимых видео профайлов; RJ-45 (10/100/1000BASE-T), доп. композитный видевыход CVBS : 1.0 Vpp / 75Ω; WDR 120Дб., усиление контраста SSDR, шумоподавление SSNR (2D+3D фильтр), антитуман (Defog); детектор движения (8 зон), маскирование (16 зон); встроенная видеоаналитика (виртуальная линия, вход/выход из зоны, детектор оставленных/похищенных предметов, детектор внешнего воздействия, детектор звука, цифровой трэкинг, WiseStream, Smart Codec); переворот изображения Hallway view (90˚ / 270˚); аудио: линейный вход 2.5V DC (4mA)/выход 3,5 мм.; запись на карты SD/SDHC/SDXC (128GB) и сетевые хранилища NAS: тревожные входы/выходы: 1/1; защита IP66/IK10; питание 24V AC, 12V DC, PoE (IEEE802.3af, Class3), макс. 12,5 Вт, -40°C ~ +55°C, Ø82.4 x 87.0 x 348.3 мм, 1,4 кг., "Сделано в России" | 0
| 2020-06-30 | WISENET P 12M | PNV-9080R/VRU | Wisenet PNV-9080R | IP-камера 12Мпикс (4000х3000), уличная купольная антивандальная с моторизованным P-iris объективом f=4,5-10 mm, день/ночь (эл.мех. ИК фильтр), ИК подсветка до 40 м., матрица 1/1.7" 12.4Mпикс CMOS (4168 x 3062), 20 к/сек (12Mпикс), 30к/сек (8Mпикс), 0.3Lux (1/30sec, F1.6, 30IRE)/0лк с ИК подсветкой; скорость затвора 2 ~ 1/12,000 сек.; H.265, H.264, M- JPEG до 10 независимых видео профайлов; RJ-45 (10/100/1000BASE-T), доп. композитный видевыход CVBS : 1.0 Vpp / 75Ω; WDR 120Дб., усиление контраста SSDR, шумоподавление SSNR (2D+3D фильтр), антитуман (Defog); детектор движения (8 зон), маскирование (16 зон); встроенная видеоаналитика (виртуальная линия, вход/выход из зоны, детектор оставленных/похищенных предметов, детектор внешнего воздействия, детектор звука, цифровой трэкинг, WiseStream, Smart Codec); переворот изображения Hallway view (90˚ / 270˚); аудио: линейный вход 2.5V DC (4mA)/выход 3,5 мм.; запись на карты SD/SDHC/SDXC (128GB) и сетевые хранилища NAS: тревожные входы/выходы: 1/1; защита IP66/IK10; питание 24V AC, 12V DC, PoE (IEEE802.3af, Class3), макс. 12,5 Вт, -40°C ~ +55°C, Ø160.0 x 118.5 мм, 990 г., "Сделано в России" | 0
| 2020-06-30 | WISENET iSCSI 16HDD | SRB-160S/EX | Wisenet SRB-160S | Внешнее хранилище iSCSI на 16 дисков, cкорость записи 800 Мб/сек., до 16 жестких дисков HDD (макс. 128TБ, диски не входят в комплект поставки), горячая замена Hot-Swap, RAID 0 / 10 / 5 / 6, RAID5 + Hotstandby, легкая конфинурация настройка одним касанием размера RAID, подключение до 8 регистраторов, настройка через веб-страницу & программное обеспечение, 4 гигабитных сетевых порта RJ-45 (Gigabit Ethernet), 3U шасси с фронтальным замком; поддерживаемые протоколы iSCSI (IP-SAN), DHCP, HTTP, TCP/IP, UDP/IP, SNMP v1/v2c/v3, SMTP, DNS, NTP, HTTPS; резервирование по схеме N+1, балансировка нагрузки; USB х 2 шт., RS-232C; +0°C ~ +40°C; 100 ~ 240 VAC ±10%; 50/60 Hz, 8.5 ~ 4A (2 встроенных блока питания); потребление макс. 300W; размеры 441.5 x 132.6 x 595 мм; вес 15,2 кг | 7257.07 | SRB-160S
| 2020-12-31 | WISENET X 2М | XNP-6370RH/VAP | Wisenet XNP-6370RH | IP-камера PTZ, поворотная уличная (до -50С), ударостойкая, с функцией день-ночь (эл.мех. ИК фильтр) и встроенной адаптивной ИК подсветкой (до 350м), 1/1.9" CMOS 2Мпикс. (1920x1080), 60к/сек (2MП), поддержка WiseStream II; встроенный трасфокатор 6 ~ 222 мм. (37x) и 16х цифровой зумм, угол обзора H : 59.3˚(Wide) ~ 1.9˚(Tele) /V : 35.8˚(Wide) ~ 1.1˚(Tele); чувствительность цв. 0,05/ чб. 0 лк (ИК-подсветка), доп. аналоговый видео выход CVBS : 1.0 Vpp / 75Ω; компенсация встречной засветки (BLC/HLC), аппаратный динамический диапазон (WDR) 120dB; улучшение контраста (SSDR); цифровое шумоподавление SSNRV (2D+3D фильтры); цифровая стабилизация изображения с гиросенсором; антитуман (Defog); детектор движения 8 зон (8-ми точечный), поддержка сигнала управления на поворотную IP камеру (Handover); маскирование - 32 зоны; встроенная видеоаналитика (виртуальная линия, детектор оставленных/похищенных предметов, вход/выход из зоны, детектор внешнего воздействия); захват и автосопровождение движущихся объектов; RJ-45 10/100 Base-T Ethernet, аудио : 1вх / 1 вых.; тревожные входы/выходы: 4/2; RS-485; слот для карты записи SD/SDHC/SDXC (до 128ГБ), поддержка NAS и прямой записи на ПК; питание AC 24V, Max. 90W; -50°C ~ +55°C; Ø236.9 x 407.7 мм, вес 7.1 кг., IP66/IK10 | 3772.76 | XNP-6370RH | XNP-6371RH
| 2020-06-30 | WISENET Q 4CH | QRN-410/VAP | Wisenet QRN-410 | 4-х канальный сетевой видеорегистратор с поддержкой кодеков H.265/H.264/MJPEG; ONVIF; запись 50Мб/с, до 8Мп на канал, операционная система LINUX; без жесткого диска в комплекте, 1 порт e-SATA, суммарная ёмкость до 8 Тб; поддержка автоматической записи видео с карт памяти камер (Auto Recovery Backup); web-интерфейс; мониторинг через мобильные устройства (Android, iOS), интерфейсы: 2 порта USB 2.0, VGA, HDMI 4K (3840 x 2160), 2х100 Мб/с Base-T, запись аудио на 4 канала, аудио выход; тревожные входы/выходы: 4/2; питание 12V DC, потребление 39,4 Вт., размеры: 300 x 48.0 x 208,7 мм, вес 1,66 кг., поддержка Р2Р подключения (QR код) | 312.74 | QRN-410 | QRN-420S
| 2021-05-30 | WISENET Q 4CH POE | QRN-410S/VAP | Wisenet QRN-410S | 4-х канальный IP видеорегистратор с поддержкой кодеков H.265/H.264/MJPEG и встроенным PoE коммутатором 4-порта PoE/PoE+, 40Mbps, автоматический поиск и подключение камер (Plag & Play); поддержка ONVIF (Profile-S), Wisenet, RTSP; запись 40Мб/с, до 8МП на канал, встроенная операционная система LINUX; без жесткого диска в комплекте, поддержка дисков HDD до 6 Тб; поддержка автоматической записи видео с карт памяти камер (Auto Recovery Backup); поиск по архиву: дата/время, фильтр детекторов от камер, поиск по тексту от кассовых машин(POS), интеллектуальный поиск (виртуальная линия/направление пересечения, вход/выход из зоны); веб-интерфейс; мониторинг через мобильные устройства (Android, iOS), Hanwha Security DDNS; интерфейсы: 2 порта USB, видеовыход 1хHDMI 4K (3840 x 2160), порт WAN 100Mbps; запись аудио на 4 канала, кодеки G.711, G.726, AAC (16/48KHz); рабочая температура от +0°C до +40°C; питание 54V DC/ 1,20A (блок питания в комплекте), потребление Макс. 47W(1HDD, PoE вкл), Maкс. 7.4W(1HDD, PoE откл.) Вт., бюджет PoE Макс. 25W; размеры (ШхВхГ): 300.0 x 47.1 x 208.4 (1U )м; вес 0,99 кг., поддержка Р2Р подключения (QR код) | 323.16 | QRN-410S | QRN-420S
| 2020-06-30 | WISENET Q 8CH | QRN-810/VAP | Wisenet QRN-810 | 8-ми канальный сетевой видеорегистратор с поддержкой кодеков H.265/H.264/MJPEG; ONVIF; запись 100Мб/с, до 8Мп на канал, операционная система LINUX; без жесткого диска в комплекте, 1 порт e-SATA, суммарная ёмкость до 8 Тб; поддержка автоматической записи видео с карт памяти камер (Auto Recovery Backup); web-интерфейс; мониторинг через мобильные устройства (Android, iOS), интерфейсы: 2 порта USB 2.0, VGA, HDMI 4K (3840 x 2160), 2х100 Мб/с Base-T, запись аудио на 8 каналов, аудио выход; тревожные входы/выходы: 4/3; питание 12V DC, потребление 39,4 Вт., размеры: 300 x 48.0 x 208,7 мм, вес 1,66 кг., поддержка Р2Р подключения (QR код) | 390.93 | QRN-810 | QRN-820S
| 2020-06-30 | WISENET Q 8CH POE | QRN-810S/VAP | Wisenet QRN-810S | 8-ми канальный IP видеорегистратор с поддержкой кодеков H.265/H.264/MJPEG и встроенным PoE коммутатором 8-портов PoE/PoE+, 100Mbps, автоматический поиск и подключение камер (Plag & Play); поддержка ONVIF (Profile-S), Wisenet, RTSP; запись 80Мб/с, до 8МП на канал, встроенная операционная система LINUX; без жесткого диска в комплекте, поддержка дисков HDD до 6 Тб; поддержка автоматической записи видео с карт памяти камер (Auto Recovery Backup); поиск по архиву: дата/время, фильтр детекторов от камер, поиск по тексту от кассовых машин(POS), интеллектуальный поиск (виртуальная линия/направление пересечения, вход/выход из зоны); веб-интерфейс; мониторинг через мобильные устройства (Android, iOS), Hanwha Security DDNS; интерфейсы: 2 порта USB, видеовыход 1хHDMI 4K (3840 x 2160), порт WAN 1Gbps; запись аудио на 8 каналов, кодеки G.711, G.726, AAC (16/48KHz); рабочая температура от +0°C до +40°C; питание 54V DC/ 1,67A (блок питания в комплекте), потребление Макс. 76,2W(1HDD, PoE вкл), Maкс. 8.1W(1HDD, PoE откл.) Вт., бюджет PoE Макс. 50W; размеры (ШхВхГ): 300.0 x 47.1 x 208.4 (1U )м; вес 1,01 кг., поддержка Р2Р подключения (QR код) | 406.56 | QRN-810S | QRN-820S
| 2021-05-30 | WISENET Q 16CH PoE | QRN-1610S/VAP | Wisenet QRN-1610S | 16-ти канальный IP видеорегистратор с встроенным PoE коммутатором, H.265, H.264, MJPEG, поддержка WiseStream (H.265, H.264), CIF ~ 8Мпикс., 128 Мбит/с (H.265 4 Мп запись в реальном времени на 16 камеры); до 2 жестких дисков SATA до 6ТБ (до 12 ТБ суммарно), web-интерфейс (Google Chrome 47, MS Edge 20, MS Explorer 11, Apple Safari 9 (Mac OS X only); поддержка автоматической записи видео с карт памяти камер (Auto Recovery Backup); поиск по архиву: дата/время, фильтр детекторов от камер, поиск по тексту от кассовых машин(POS), интеллектуальный поиск (виртуальная линия/направление пересечения, вход/выход из зоны);приложение для мобильных устройств Wisenet mobile (Android, iOS): видео выход HDMI 4К (отображение до 16 каналов), поддержка двойного монитора: HDMI / VGA; тревожные контакты вх./вых. 4/2; запись аудио на 16 канала G.711, G.726, AAC (16/48KHz), аудио выход; WAN RJ-45 Gigabit ethernet x 1 порт, 16 портов PoE (PoE, 100Mbps), IPv4 / IPv6; USB x 3 порта; автоматический поиск и подключение камер (Plag & Play); поддержка соединения P2P (QR код); до 20 удаленных подключений (Поиск 3 / Живое видео Unicast 10 / Multicast 20); поддержка протоколов: TCP/IP, UDP/IP, RTP (UDP), RTP (TCP), RTSP, NTP, HTTP, DHCP (Server, Client), PPPoE, SMTP, ICMP, IGMP, ARP, DNS, DDNS, uPnP, HTTPS, SNMP, ONVIF (Profile-S), SUNAPI (Server, Client); питание 100 ~ 240V AC 50/60Hz, потребление - Макс. 158.2W(2HDDs, PoE вкл), Max. 34.6W(2HDDs, PoE откл.), бюджет PoE Макс. 100W; рабочая температура +0°C ~ +40°C, размеры: 370.0 x 44.0 x 320 мм, вес 2.79 кг. | 951.26 | QRN-1610S | QRN-1620S
| 2020-12-31 | WISENET 12M | PNF-9010R/VAP | Wisenet PNF-9010R | IP-камера внутренняя панорамная 360˚, с объективом рыбий глаз, с функцией день-ночь (эл.мех ИК фильтр), встроенная ИК подсветка - 15 м., 1/1.7" CMOS 12Мпикс 4,168 x 3,062 (эф. пикс. 2,992 x 2,992), H.265/H.264 (MPEG-4 part 10/AVC), MJPEG; поддержка WiseStream; 30 к/сек - H.265/H.264, 15 к/сек - MJPEG; доп. аналоговый выход CVBS : 1.0 V, DIP connector; обзор 360 градусов, объектив 1.98 мм, цифровой PTZ, маскинг зон, WDR 120ДБ, SSNR, SSDR, встроенная видеоаналитика (подсчет людей, анализ зон, Heatmap, пересечение линии, вход/выход из зоны наблюдения, детектор оставленных/похищенных предметов, детектор расфокусировки, детектор внешнего воздействия, аудиодетектор, детектор движения), функция улучшения изображения - антитуман (Defog); встроенная раскладка изображение (Dewarping), тревожные входы/выходы: 1/1, цифровой PTZ, 16х цифровой зум H.264, M- JPEG, 10/100 Base-T Ethernet, аудио вход/выход, встроеный микрофон, SDXC-порт для карты памяти 128ГБ; питание: DC 12V/PoE class3, потребление: max 12 Вт, -10°C ~ +55°C; Ø146 x 50,35 мм, 805 г. | 1235.52 | PNF-9010R | PNF-9010RV
| 2021-06-30 | WISENET T 2М | TNU-6320/KAP | Wisenet TNU-6320 | IP-поворотная платформа уличная (до -40С), с встроенным очистителем стекла; функцией день-ночь (эл.мех. ИК фильтр) и ИК подсветкой до 200м (ИК-прожектор поставляется отдельно), матрица 1/2.8" КМОП, 2Мпикс 1920x1080, встроенный трансфокатор f=4.44-142,6 мм (32х), F1.6(Wide)/F4.4(Tele), 16x цифровой зум; углы обзора: Гор. 62.8˚(Wide) ~ 2.23˚(Tele) / Верт. 36.8˚(Wide) ~ 1.26˚(Tele); чувствительность 0,3/0.03лк (1/30sec, F1.6, 50IRE); доп. аналоговый видео выход CVBS : 1.0 V / 75Ω (720x576), поворот/наклон: 360˚ бесконечно / -90˚ ~ 40˚, скорость поворота/наклона: 0.036°~120°/сек, 0.012°~ 40°/сек; 255 пресетов; компенсация встречной засветки (BLC), регулировка баланса белого (WB), автоматическая регулировка усиления (AGC), экранное меню (OSD), цифровая стабилизация изображения (DIS), ONVIF, аппаратный динамический диапазон WDR 120дБ, цифровое шумоподавление SSNRIII (2D + 3D фильтры), функция антитуман (Defog), встроенная видеоаналитика (виртуальная линия, детектор лица, детектор движения, детектор оставленных/похищенных предметов, детектор внешнего воздействия, детектор звука); H.264 до 60к/сек на всех разрешениях, M-JPEG до 15 к/сек 1920x1080 пикс; RJ-45 10/100 Base-T Ethernet, аудио : 1вх / 1 вых., SD / SDHC / SDXC порт для карты записи, RS-485, тревожные входы/выходы: 1/1; питание: 24V AC / 6A, потребление: макс. 100 Вт; IP66; -40°C ~ +55°C; Ø219 × 460 × 528 мм, 14 кг., материал: алюминий | 6165.71 | TNU-6320
| 2020-06-01 | WISENET Q 2М серт. 969 | QNB-6000/VEU | Wisenet QNB-6000 | IP-камера 2Мпикс (1920 x 1080), внутренняя корпусная без объектива, день/ночь (эл.мех. ИК фильтр), матрица 1/2.9" 2.19Mпикс CMOS (2000 x 1121), 30к/сек @2Mпикс., цв. 0,095/ чб. 0,01лк; H.265, H.264, M- JPEG до 3 независимых видео потоков; RJ-45 (10/100), доп. аналоговый видео выход CVBS : 1.0 V / 75Ω composite 702 x 576(P); аппаратный WDR 120Дб, шумоподавление SSDR; детектор движения (4 зоны), маскирование (6 зон); встроенная видеоаналитика (детектор внешнего воздействия, детектор расфокусировки, поддержка WiseStream); переворот изображения Hallway view (90˚ / 270˚), корректировка искажений LDC (Lens Distortion Correction); аудио: вход/выход; слот для карт SD/SDHC/SDXC (128GB), запись на сетевые хранилища NAS и ПК: тревожные входы/выходы: 1/1; питание 12V DC, PoE (IEEE802.3af, Class3), потребление макс. 5.7W (PoE), Max. 4.5W (12V DC), -10°C ~ +55°C, 73.8 x 66.6 x 139.8 мм, вес 298 г., сертификат Транспортной безопасности №969 | 431.35 | QNB-6000 | QNB-6002
| 2020-12-31 | WISENET X 2M | XNV-6080RS/VAP | Wisenet XNV-6080RS | IP-камера уличная антивандальная купольная, с функцией день-ночь (эл.мех. ИК фильтр) и ИК подсветкой до 50 м.; 1/2.8" CMOS, 2 Мпикс (1945x1097), 60кадр/сек. (H.265/H.264), 30кадр/сек (MJPEG); поддержка WiseStream II; встроенный моторизованный объектив 2.8 ~ 12 мм. (4.3x); угол обзора H : 119.5˚ ~ 27.9˚ / V : 62.8˚ ~ 15.7˚; чувствительность 0,015Lux (F1.4, 1/30сек.)/чб. 0 (ИК подсветка); дополнительный micro USB видеовыход тип В (1280х720); доп. аналоговый видео выход CVBS : 1.0 V / 75Ω; компенсация встречной засветки (BLC/HLC), аппаратный динамический диапазон (WDR) 150dB; удаленное управление фокусом (Simple focus); управление диафрагмой объектива DC или P-Iris; улучшение контраста (SSDR); цифровое шумоподавление SSNRV (2D+3D фильтры); цифровая стабилизация изображения; антитуман (Defog); детектор движения 8 зон (8-ми точечный), передача сигнала управления на поворотную IP камеру (Handover); маскирование - 32 зоны; встроенная видеоаналитика (праздношатание, направление движения, детекция расфокусировки объектива, детекция задымления/тумана; виртуальная линия, детектор лица, детектор оставленных/похищенных предметов, вход/выход из зоны, детектор внешнего воздействия); аудиоаналитика (выстрел, разбитие стекла, взрыв, громкий крик); цифровой PTZ (24х), цифровое автосопровождение; функция обзора коридора (Hallway view 90˚/270˚); коррекция искажений объектива (LDC); RJ-45 10/100 Base-T Ethernet, аудио : 1вх / 1 вых.; тревожные входы/выходы: 1/1; 2 слота для карт записи SD/SDHC/SDXC (до 512ГБ), поддержка NAS и прямой записи на ПК; питание AC 24V/ DC 12V/ PoE (IEEE802.3af), Max. 11.5W (12VDC)/ Max. 12.95W (PoE)/ Max. 14W (24VAC); -40°C ~ +55°C; Ø160.8 x 118.5 мм, вес 2,68 гр., IP67, IP66, NEMA 4X / IK10, корпус из нержавеющей стали SUS316L | 1187.46 | XNV-6080RS
| 2020-12-31 | WISENET X 5M | XNV-8080RS/VAP | Wisenet XNV-8080RS | IP-камера уличная антивандальная купольная с функцией день-ночь (эл.мех. ИК фильтр) и ИК подсветкой до 50 м.; 1/1.8" CMOS, 5 Мпикс (2616x1976), 30кадр/сек. (H.265/H.264), 30кадр/сек (MJPEG); поддержка WiseStream II; встроенный моторизованный объектив 3.9 ~ 9.4 мм. (2.4x); угол обзора H : 92.1˚ ~ 38.7˚ / V : 67.2˚ ~ 29.0˚; чувствительность 0,07Lux (F1.4, 1/30сек.)/ 0Lux (ИК подсветка); дополнительный micro USB видеовыход тип В (1280х720); доп. аналоговый видео выход CVBS : 1.0 V / 75Ω; компенсация встречной засветки (BLC/HLC), аппаратный динамический диапазон (WDR) 120dB; удаленное управление фокусом (Simple focus); управление диафрагмой объектива DC или P-Iris; улучшение контраста (SSDR); цифровое шумоподавление SSNRV (2D+3D фильтры); цифровая стабилизация изображения; антитуман (Defog); детектор движения 8 зон (8-ми точечный), передача сигнала управления на поворотную IP камеру (Handover); маскирование - 32 зоны; встроенная видеоаналитика (праздношатание, направление движения, детекция расфокусировки объектива, детекция задымления/тумана; виртуальная линия, детектор лица, детектор оставленных/похищенных предметов, вход/выход из зоны, детектор внешнего воздействия); аудиоаналитика (выстрел, разбитие стекла, взрыв, громкий крик); цифровой PTZ (24х), цифровое автосопровождение; функция обзора коридора (Hallway view 90˚/270˚); коррекция искажений объектива (LDC); RJ-45 10/100 Base-T Ethernet, аудио : 1вх / 1 вых.; тревожные входы/выходы: 1/1; 2 слота для карт записи SD/SDHC/SDXC (до 512ГБ), поддержка NAS и прямой записи на ПК; питание AC 24V/ DC 12V/ PoE (IEEE802.3af), Max. 11.5W (12VDC), Max. 12.95W (PoE), Max. 14W (24VAC); -40°C ~ +55°C; Ø160.0 x 118.5 мм, вес 2,68 кг., IP67, IP66, NEMA 4X / IK10+, корпус из нержавеющей стали SUS316L | 1958.84 | XNV-8080RS
| 2021-06-30 | Wisenet P 2 модуля | PNM-7000VD/VAP | Wisenet PNM-7000VD | IP-камера мультисенсорная 2 сменных видеомодуля, уличная антивандальная купольная, с функцией день-ночь (эл.мех ИК фильтр); 1/2.8" CMOS, 2 Мпикс 1945x1097 (видеомодули заказываются отдельно), 60кадр/сек. (H.265/H.264), 30кадр/сек (MJPEG); поддержка WiseStream II; доп. аналоговый видео выход CVBS : 1.0 V / 75Ω; компенсация встречной засветки (BLC/HLC), аппаратный динамический диапазон (WDR) 150dB; улучшение контраста (SSDR); цифровое шумоподавление SSNRV (2D+3D фильтры); антитуман (Defog); детектор движения 8 зон (8-ми точечный); маскирование - 32 зоны; встроенная видеоаналитика (праздношатание, направление движения, детекция задымления/тумана; виртуальная линия, детектор лиц, детектор оставленных/похищенных предметов, вход/выход из зоны, детектор внешнего воздействия); цифровой PTZ (24х), цифровое автосопровождение; функция обзора коридора (Hallway view 90˚/270˚); коррекция искажений объектива (LDC); RJ-45 10/100 Base-T Ethernet; 2 слота для карт записи SD/SDHC/SDXC (на каждый видеомодуль), поддержка NAS и прямой записи на ПК; питание PoE (IEEE802.3af, Class3), макс. 12.95 Вт.; -40°C ~ +55°C; Ø161.0 x 73.0 мм, вес 840 гр., IP66 / IK10, металлический корпус, совместима с видеомодулями: SLA-2M2400D 2.4 мм, SLA-2M2800D 2.8 мм, SLA-2M3600D 3.6 мм, SLA-2M6000D 6.0 мм | 956.6 | PNM-7000VD | PNM-7002VD
| 2022-12-31 | WISENET HD+ | HCD-E6020R/KAP | Wisenet HCD-E6020R | Внутренняя купольная камера высокого разрешения HD+ 1080p формата AHD/CVBS, с функцией день-ночь (эл.мех. ИК фильтр) и ИК подсветкой до 15 м., 1/3" CMOS, разрешение 1920х1080 (1080p), объектив 3.6 мм, 0.3 люкс/0 люкс c ИК-подсветкой, , 30 к/с, 1 BNC (CVBS), DWDR, фильтр шумоподавления 3D DNR, детектор движения 4-х зонный, 4-е зоны маскирования, Defog, передача видео до 500 м., питание DC 12V, -10°C ~ +55°C | 65.97
| 2022-12-31 | WISENET HD+ | HCD-E6070RA/KAP | Wisenet HCD-E6070RA | Внутренняя купольная камера высокого разрешения HD+ 1080p формата AHD/CVBS, с функцией день-ночь (эл.мех. ИК фильтр) и ИК-подсветкой до 15 метров, 1/3" CMOS, разрешение 1920х1080 (1080p), объектив варифокальный 2.8 ~ 12 мм, 0.2 люкс/0 люкс c ИК-подсветкой, 1920х1080, 30 к/с, DWDR, фильтр шумоподавления 3D DNR, детектор движения 4-х зонный, 4-е зоны маскирования, Defog, передача видео до 500 м., питание DC 12V, -10°C ~ +55°C | 111.64
| 2022-12-31 | WISENET HD+ | HCO-E6020R/KAP | Wisenet HCO-E6020R | Уличная цилиндрическая камера высокого разрешения HD+ 1080p формата AHD/CVBS, с функцией день-ночь (эл.мех. ИК фильтр) и ИК подсветкой до 15 м., 1/3" CMOS, разрешение 1920х1080 (1080p), объектив 3.6 мм, 0.3 люкс/0 люкс c ИК-подсветкой, 1920х1080, 30 к/с, 1 BNC (CVBS), DWDR, фильтр шумоподавления 3D DNR, детектор движения 4-х зонный, 4-е зоны маскирования, Defog, передача видео до 500 м., питание DC 12V, -30°C ~ +55°C | 73.58
| 2022-12-31 | WISENET HD+ | HCO-E6070RA/KAP | Wisenet HCO-E6070RA | Уличная цилиндрическая камера высокого разрешения HD+ 1080p формата AHD/CVBS, с функцией день-ночь (эл.мех. ИК фильтр) и ИК-подсветкой до 25 метров, 1/3" CMOS, разрешение 1920х1080 (1080p), объектив варифокальный 2.8 ~ 12 мм, 0.2 люкс/0 люкс c ИК-подсветкой, 1920х1080, 30 к/с, DWDR, фильтр шумоподавления 3D DNR, детектор движения 4-х зонный, 4-е зоны маскирования, Defog, передача видео до 500 м., питание DC 12V, -30°C ~ +55°C | 114.17
| 2022-12-31 | WISENET Accessory | SHB-4300HW/KEX | Wisenet SHB-4300HW | Термокожух с встроенным дворником для установки корпусных камер, алюминий, IP66 | 1102.29
| 2020-06-30 | Wisenet P 4 модуля | PNM-9020V/VAP | Wisenet PNM-9020V | IP-камера мультисенсорная панорамная 180° уличная антивандальная купольная 7,3Мпикс., с функцией день-ночь (эл.мех ИК фильтр), 1/2.8” CMOS 2Мпикс х 4 сенсора, H.265/H.264, MJPEG; поддержка WiseStream; 30 к/сек - H.265/H.264; обзор 180 градусов, 4 объектива 3,6 мм, цифровой PTZ, маскинг зон, WDR 120ДБ, SSNR, SSDR, встроенная видеоаналитика (пересечение линии, вход/выход из зоны наблюдения, детектор оставленных/похищенных предметов, детектор расфокусировки, детектор внешнего воздействия, аудиодетектор, детектор движения); тревожные входы/выходы: 1/1, цифровой PTZ, 10/100 Base-T Ethernet, аудио вход/выход, SDXC-порт для карты памяти 128ГБ; питание: PoE class3, потребление: max 25,5 Вт, -40°C ~ +55°C; Ø188 x 146 мм, 1,426 кг. | 2374.94 | PNM-9020V | PNM-9022V
| 2022-12-31 | WISENET 40" | SMT-4033/KEX | Wisenet SMT-4033 | Профессиональный LED монитор для видеонаблюдения, диагональ 40", разрешение 1920 x 1080 пикс, яркость 350cd/m2, контраст 5000 : 1, соотношение сторон 16 : 9, углы просмотра гор. 178°/ верт. 178°; количество цветов 16.7 млн., скорость ответа 9.5ms; наработка на отказ матрицы 30000 часов; видеовходы VGA, DVI, HDMI, BNC (CVBS); RGB/DVI D-sub (15 pin), DVI-D; аудио разъем 3.5mm Mini phone jack, встроенные динамики 2 x 2Вт.; креппеж VESA™ 100x100 мм.; питание 100 ~ 240V AC (50/60Hz), потребление < 60W; рабочая температура 0°C ~ +40°C; размеры 906.7 x 516.9 x 47.8 мм, режим работы 24/7 | 1484.34 | SMT-4033
| 2023-12-31 | 2МП 2,4 мм PNM-7000VD | SLA-2M2400D/KAJ | Wisenet SLA-2M2400D | Видеомодуль 2МП f=2,4 мм для камеры PNM-7000VD, гор. угол обзора 139° | 76.13 | SLA-2M2400D | SLA-2M2402D
| 2023-12-32 | 2МП 2,8 мм PNM-7000VD | SLA-2M2800D/KAJ | Wisenet SLA-2M2800D | Видеомодуль 2МП f=2,8 мм для камеры PNM-7000VD, гор. угол обзора 109,8° | 76.13 | SLA-2M2800D | SLA-2M2802D
| 2021-03-30 | 2МП 3,6 мм PNM-7000VD | SLA-2M3600D/KAJ | Wisenet SLA-2M3600D | Видеомодуль 2МП f=3,6 мм для камеры PNM-7000VD, гор. угол обзора 95,9° | 76.13 | SLA-2M3600D | SLA-2M3602D
| 2021-03-30 | 2МП 6 мм PNM-7000VD | SLA-2M6000D/KAJ | Wisenet SLA-2M6000D | Видеомодуль 2МП f=6 мм для камеры PNM-7000VD, гор. угол обзора 51,9° | 76.13 | SLA-2M6000D | SLA-2M6002D
| 2022-12-31 | WISENET X 2M серт. 969 | XNO-6080RP/AJ | Wisenet XNO-6080RP | IP-камера уличная цилиндрическая с функцией день-ночь (эл.мех. ИК фильтр) и ИК подсветкой до 50 м.; 1/2.8" CMOS, 2 Мпикс (1945x1097), 60кадр/сек. (H.265/H.264), 30кадр/сек (MJPEG); поддержка WiseStream II; встроенный моторизованный объектив 2.8 ~ 12 мм. (4.3x); угол обзора H : 119.5˚ ~ 27.9˚ / V : 62.8˚ ~ 15.7˚; чувствительность 0,015Lux (F1.4, 1/30сек.)/чб. 0Lux (ИК подсветка); дополнительный micro USB видеовыход тип В (1280х720); доп. аналоговый видео выход CVBS : 1.0 V / 75Ω; компенсация встречной засветки (BLC/HLC), аппаратный динамический диапазон (WDR) 150dB; удаленное управление фокусом (Simple focus); управление диафрагмой объектива DC или P-Iris; улучшение контраста (SSDR); цифровое шумоподавление SSNRV (2D+3D фильтры); цифровая стабилизация изображения; антитуман (Defog); детектор движения 8 зон (8-ми точечный), передача сигнала управления на поворотную IP камеру (Handover); маскирование - 32 зоны; встроенная видеоаналитика (праздношатание, направление движения, детекция расфокусировки объектива, детекция задымления/тумана; виртуальная линия, детектор лица, детектор оставленных/похищенных предметов, вход/выход из зоны, детектор внешнего воздействия); аудиоаналитика (выстрел, разбитие стекла, взрыв, громкий крик); цифровой PTZ (24х), цифровое автосопровождение; функция обзора коридора (Hallway view 90˚/270˚); коррекция искажений объектива (LDC); RJ-45 10/100 Base-T Ethernet; аудио : 1вх / 1 вых.; тревожные входы/выходы: 1/1; 2 слота для карт записи SD/SDHC/SDXC (до 512ГБ), поддержка NAS и прямой записи на ПК; открытая платформа для интеграции с облачными сервисами Wisenet open platform; питание AC 24V/ DC 12V/ PoE (IEEE802.3af), Max. 12W (12VDC)/ Max. 12.95W (PoE)/ Max. 14W (24VAC); -40°C ~ +55°C; Ø91.0 x 368.6 мм, вес 2.18 гр., IP67, IP66, NEMA 4X / IK10, алюминиевый корпус, ISO 14993 - сертификат соответствия позволяющий использовать камеру в средах с циклическим воздействием солевого тумана, сухих и влажных условий. Сертификат Транспортной безопасности №969 | 837.32 | XNO-6080RP | XNO-6080R
| 2022-12-31 | WISENET X 5M серт. 969 | XNO-8080RP/AJ | Wisenet XNO-8080RP | IP-камера уличная цилиндрическая с функцией день-ночь (эл.мех. ИК фильтр) и ИК подсветкой до 50 м.; 1/1.8" CMOS, 5 Мпикс (2616x1976), 30кадр/сек. (H.265/H.264), 30кадр/сек (MJPEG); поддержка WiseStream II; встроенный моторизованный объектив 3.7 ~ 9.4 мм. (2.5x); угол обзора H : 100.2˚ ~ 38.7˚ / V : 72.7˚ ~ 29.0˚; чувствительность 0,07Lux (F1.2, 1/30сек.)/чб. 0Lux (ИК подсветка); дополнительный micro USB видеовыход тип В (1280х720); доп. аналоговый видео выход CVBS : 1.0 V / 75Ω; компенсация встречной засветки (BLC/HLC), аппаратный динамический диапазон (WDR) 120dB; удаленное управление фокусом (Simple focus); управление диафрагмой объектива DC или P-Iris; улучшение контраста (SSDR); цифровое шумоподавление SSNRV (2D+3D фильтры); цифровая стабилизация изображения; антитуман (Defog); детектор движения 8 зон (8-ми точечный), передача сигнала управления на поворотную IP камеру (Handover); маскирование - 32 зоны; встроенная видеоаналитика (праздношатание, направление движения, детекция расфокусировки объектива, детекция задымления/тумана; виртуальная линия, детектор лица, детектор оставленных/похищенных предметов, вход/выход из зоны, детектор внешнего воздействия); аудиоаналитика (выстрел, разбитие стекла, взрыв, громкий крик); цифровой PTZ (24х), цифровое автосопровождение; функция обзора коридора (Hallway view 90˚/270˚); коррекция искажений объектива (LDC); RJ-45 10/100 Base-T Ethernet; аудио : 1вх / 1 вых.; тревожные входы/выходы: 1/1; 2 слота для карт записи SD/SDHC/SDXC (до 512ГБ), поддержка NAS и прямой записи на ПК; питание AC 24V/ DC 12V/ PoE (IEEE802.3af), Max. 12.5W (12VDC)/ Max. 12.95W (PoE)/ Max. 14.5W (24VAC); -40°C ~ +55°C; Ø91.0 x 368.6 мм, вес 2.18 гр., IP67, IP66, NEMA 4X / IK10, алюминиевый корпус, сертификат Транспортной безопасности №969 | 1266.12 | XNO-8080RP | XNO-8080R
| 2022-12-31 | WISENET X 2M серт. 969 | XNV-6080RP/AJ | Wisenet XNV-6080RP | IP-камера уличная антивандальная купольная с функцией день-ночь (эл.мех. ИК фильтр) и ИК подсветкой до 50 м.; 1/2.8" CMOS, 2 Мпикс (1945x1097), 60кадр/сек. (H.265/H.264), 30кадр/сек (MJPEG); поддержка WiseStream II; встроенный моторизованный объектив 2.8 ~ 12 мм. (4.3x); угол обзора H : 119.5˚ ~ 27.9˚ / V : 62.8˚ ~ 15.7˚; чувствительность 0,015Lux (F1.4, 1/30сек.)/чб. 0 (ИК подсветка); дополнительный micro USB видеовыход тип В (1280х720); доп. аналоговый видео выход CVBS : 1.0 V / 75Ω; компенсация встречной засветки (BLC/HLC), аппаратный динамический диапазон (WDR) 150dB; удаленное управление фокусом (Simple focus); управление диафрагмой объектива DC или P-Iris; улучшение контраста (SSDR); цифровое шумоподавление SSNRV (2D+3D фильтры); цифровая стабилизация изображения; антитуман (Defog); детектор движения 8 зон (8-ми точечный), передача сигнала управления на поворотную IP камеру (Handover); маскирование - 32 зоны; встроенная видеоаналитика (праздношатание, направление движения, детекция расфокусировки объектива, детекция задымления/тумана; виртуальная линия, детектор лица, детектор оставленных/похищенных предметов, вход/выход из зоны, детектор внешнего воздействия); аудиоаналитика (выстрел, разбитие стекла, взрыв, громкий крик); цифровой PTZ (24х), цифровое автосопровождение; функция обзора коридора (Hallway view 90˚/270˚); коррекция искажений объектива (LDC); RJ-45 10/100 Base-T Ethernet, аудио : 1вх / 1 вых.; тревожные входы/выходы: 1/1; 2 слота для карт записи SD/SDHC/SDXC (до 512ГБ), поддержка NAS и прямой записи на ПК; питание AC 24V/ DC 12V/ PoE (IEEE802.3af), Max. 11.5W (12VDC)/ Max. 12.95W (PoE)/ Max. 14W (24VAC); -40°C ~ +55°C; Ø160.8 x 118.5 мм, вес 995 гр., IP67, IP66, NEMA 4X / IK10, алюминиевый корпус., сертификат Транспортной безопасности №969 | 850 | XNV-6080RP | XNV-6080R
| 2022-12-31 | WISENET X 5M серт. 969 | XNV-8080RP/AJ | Wisenet XNV-8080RP | IP-камера уличная антивандальная купольная с функцией день-ночь (эл.мех. ИК фильтр) и ИК подсветкой до 50 м.; 1/1.8" CMOS, 5 Мпикс (2616x1976), 30кадр/сек. (H.265/H.264), 30кадр/сек (MJPEG); поддержка WiseStream II; встроенный моторизованный объектив 3.9 ~ 9.4 мм. (2.4x); угол обзора H : 92.1˚ ~ 38.7˚ / V : 67.2˚ ~ 29.0˚; чувствительность 0,07Lux (F1.4, 1/30сек.)/ 0Lux (ИК подсветка); дополнительный micro USB видеовыход тип В (1280х720); доп. аналоговый видео выход CVBS : 1.0 V / 75Ω; компенсация встречной засветки (BLC/HLC), аппаратный динамический диапазон (WDR) 120dB; удаленное управление фокусом (Simple focus); управление диафрагмой объектива DC или P-Iris; улучшение контраста (SSDR); цифровое шумоподавление SSNRV (2D+3D фильтры); цифровая стабилизация изображения; антитуман (Defog); детектор движения 8 зон (8-ми точечный), передача сигнала управления на поворотную IP камеру (Handover); маскирование - 32 зоны; встроенная видеоаналитика (праздношатание, направление движения, детекция расфокусировки объектива, детекция задымления/тумана; виртуальная линия, детектор лица, детектор оставленных/похищенных предметов, вход/выход из зоны, детектор внешнего воздействия); аудиоаналитика (выстрел, разбитие стекла, взрыв, громкий крик); цифровой PTZ (24х), цифровое автосопровождение; функция обзора коридора (Hallway view 90˚/270˚); коррекция искажений объектива (LDC); RJ-45 10/100 Base-T Ethernet, аудио : 1вх / 1 вых., встроенный микрофон; тревожные входы/выходы: 1/1; 2 слота для карт записи SD/SDHC/SDXC (до 512ГБ), поддержка NAS и прямой записи на ПК; питание AC 24V/ DC 12V/ PoE (IEEE802.3af), Max. 11.5W (12VDC), Max. 12.95W (PoE), Max. 14W (24VAC); -40°C ~ +55°C; Ø160.0 x 118.5 мм, вес 1.01 кг., IP67, IP66, NEMA 4X / IK10, алюминиевый корпус. Сертификат Транспортной безопасности №969 | 1301.65 | XNV-8080RP | XNV-8080R
| 2020-12-31 | WISENET X 2M | XNV-6120RS/KAP | Wisenet XNV-6120RS | IP-камера уличная антивандальная с встроенным оптическим трансфокатором 12х (5.2 ~ 62.4 мм); функция день-ночь (эл.мех. ИК фильтр) и ИК подсветка до 70 м.; 1/2.8" CMOS, 2 Мпикс (1945x1097), 60кадр/сек. (H.265/H.264), 30кадр/сек (MJPEG); поддержка WiseStream II; угол обзора H : 54.58˚(Wide) ~ 5.30˚(Tele) / V : 32.19˚(Wide) ~ 3.00˚(Tele); чувствительность 0.03 Lux (F1.6, 1/30сек)/чб. 0Lux (ИК подсветка); дополнительный micro USB видеовыход тип В (1280х720); доп. аналоговый видео выход CVBS : 1.0 V / 75Ω; компенсация встречной засветки (BLC/HLC), аппаратный динамический диапазон (WDR) 150dB; удаленное управление трансфокатором; улучшение контраста (SSDR); цифровое шумоподавление SSNRV (2D+3D фильтры); цифровая стабилизация изображения; антитуман (Defog); детектор движения 8 зон (8-ми точечный), передача сигнала управления на поворотную IP камеру (Handover); маскирование - 32 зоны; встроенная видеоаналитика (праздношатание, направление движения, детекция расфокусировки объектива, детекция задымления/тумана; виртуальная линия, детектор лица, детектор оставленных/похищенных предметов, вход/выход из зоны, детектор внешнего воздействия); аудиоаналитика (выстрел, разбитие стекла, взрыв, громкий крик); цифровой зумм (24х); функция обзора коридора (Hallway view 90˚/270˚); коррекция искажений объектива (LDC); RJ-45 10/100 Base-T Ethernet, аудио : 1вх / 1 вых.; тревожные входы/выходы: 1/1; 2 слота для карт записи SD/SDHC/SDXC (до 512ГБ), поддержка NAS и прямой записи на ПК; питание AC 24V/ DC 12V/ PoE (IEEE802.3af Class3), Max. 11,5Вт (12VDC)/ Max. 12.95Вт. (PoE)/ Max. 14Вт. (24VAC); -40°C ~ +55°C; Ø160 x 128,45 мм, вес 2,92 кг., IP67, IP66, NEMA 4X / IK10+, корпус из нержавеющей стали SUS316L | 1880.18 | XNV-6120RS | XNV-6120RSA
| 2020-12-31 | WISENET T Ex | TNO-6320E/KAP | Wisenet TNO-6320E | IP-камера взрывобезопасная фиксированная уличная (до -40С), эл.мех. ИК фильтр, встроенный очиститель стекла; матрица 1/2.8" CMOS, 2Мпикс 1920x1080, 60 кадр/сек.; 0,3/0.03лк, доп. аналоговый видео выход CVBS : 1.0 V / 75Ω, BLC, WB, AGC, OSD, DIS, ONVIF, встроенный трансфокатор 32х f=4.44-142,6 мм., 16x цифровой зум, маскинг зон, WiseNetIII DSP, WDR 120ДБ, SSNRIII, defog, встроенная видеоаналитика (виртуальная линия, детектор лица, детектор движения, детектор оставленных/похищенных предметов, детектор движения, детектор внешнего воздействия), H.264, M- JPEG, 60к/сек, 10/100 Base-T Ethernet, аудио : 1вх / 1 вых., SDXC-порт для карты записи, поддержка NAS, аудиодетектор, RS-485, питание 24V AC, 18W, тревожные входы/выходы: 1/1; -40°C ~ +60°C; Ø162 x 244 мм.; вес 7 кг.; IP67, IK10, сертификат взрывобезопасности ATEX (II 2 GD Ex d IIC T6 Gb, Ex tb IIIC T80°C Db), Соответствуют требованиям Технического регламента Таможенного союза: ТР ТС 012/2011, ГОСТ 31610.0-2014 (IEC 60079-0:2011), ГОСТ IEC 60079-1-2011, ГОСТ IEC 60079-31-2013; корпус из нержавеющей стали 316L | 6698.55 | TNO-6320E
| 2020-12-31 | WISENET T Ex | TNU-6320E/KAP | Wisenet TNU-6320E | IP-камера взрывобезопасная поворотная уличная (до -40С), эл.мех. ИК фильтр, встроенный очиститель стекла; матрица 1/2.8" CMOS, 2Мпикс 1920x1080, 60 кадр/сек.; 0,3/0.03лк, доп. аналоговый видео выход CVBS : 1.0 V / 75Ω, BLC, WB, AGC, OSD, DIS, ONVIF, встроенный трансфокатор 32х f=4.44-142,6 мм; поворотное устройство Гор. 360˚ бесконечно / Верт. 180˚ (-90˚ ~ +90˚), скорость поворота по пресетам 50°/сек, вручную 0.1˚/сек ~ 40˚/сек; 16x цифровой зум, маскинг зон, WiseNetIII DSP, WDR 120ДБ, SSNRIII, defog, встроенная видеоаналитика (виртуальная линия, детектор лица, детектор движения, детектор оставленных/похищенных предметов, детектор движения, детектор внешнего воздействия), H.264, M- JPEG, 60к/сек, 10/100 Base-T Ethernet, аудио : 1вх / 1 вых., SDXC-порт для карты записи, поддержка NAS, аудиодетектор, RS-485, питание 24V AC, 75W, тревожные входы/выходы: 1/1; -40°C ~ +60°C; 384.0 x 402.0 x 250.0 мм.; вес 35 кг.; IP67, IK10, сертификат взрывобезопасности ATEX (II 2 GD Ex d IIC T6 Gb, Ex tb IIIC T80°C Db), Соответствуют требованиям Технического регламента Таможенного союза: ТР ТС 012/2011, ГОСТ 31610.0-2014 (IEC 60079-0:2011), ГОСТ IEC 60079-1-2011, ГОСТ IEC 60079-31-2013; корпус из нержавеющей стали 316L | 18268.79 | TNU-6320E
| 2020-06-30 | Wisenet P 5 видеомодулей | PNM-9320VQP/VAP | Wisenet PNM-9320VQP | IP-камера мультисенсорная уличная антивандальная купольная, 4 сменных видеомодуля 2МП/5МП (видеомодули заказываются отдельно) и встроенная скоростная поворотная камера 2МП с 32х зумом; матрица поворотной камеры 1/2.8" 2.4M CMOS, эффект. разрешение 1944х1212 пикс.; Цв.: 0.05 люкс (1/30сек, F1.6, 30IRE), Ч/Б: 0.005люкс (1/30сек, F1.6, 30IRE); поворот 360° бесконечно/наклон 210°(-15°~195°); скорость вращения по пресету: 700°/сек, вручную: 0.024°/сек~200°/сек; встроеннй трасфокатор 4.44~142.6 мм (оптический 32x), F1.6(Wide)~F4.4(Tele); уголы обзора Гор:61.8°(Wide)~2.19°(Tele) / Верт:36.2°(Wide)~1.24°(Tele); кодеки сжатия H.265 / H.264 / Motion JPEG, поддержка WiseStream II, ONVIF профайл S; H.265/H.264 : 2MП - 60 кадр/сек, 5MП - 30 кадр/сек, Motion JPEG: 30 кадр/сек; доп. аналоговый видео выход CVBS: 1.0 V / 75Ω; компенсация встречной засветки (BLC/HLC); улучшение контраста (SSDR); цифровое шумоподавление SSNR5 (2D+3D фильтры); антитуман (Defog); детектор движения 8 зон (8-ми точечный); маскирование - 32 зоны; встроенная видеоаналитика (праздношатание, направление движения, детекция задымления/тумана; виртуальная линия, детектор лиц, детектор оставленных/похищенных предметов, вход/выход из зоны, детектор внешнего воздействия, расфокусировка); цифровой зум 24х; функция обзора коридора (Hallway view 90˚/270˚); коррекция искажений объектива (LDC); RJ-45 10/100/1000 Base-T Ethernet, встроенный оптический порт SFP (100/1000Mbps); 5 слотов для карт записи SD/SDHC/SDXC; питание HPoE, макс. 65 Вт.; -35°C ~ +55°C; Ø367.8 x 381.5 мм, вес 7,05 кг., IP66 / IK10, металлический корпус, совместима с видеомодулями: SLA-2M2400P - 2МП 2.4 мм, SLA-2M2800P - 2МП 2.8 мм, SLA-2M3600P - 2МП 3.6 мм, SLA-2M6000Р - 2МП 6.0 мм, SLA-2M1200Р - 2МП 12.0 мм; SLA-5M3700P - 5МП 3.7 мм, SLA-5M4600Р - 5МП 4.6 мм, SLA-5M7000Р - 5МП 7.0 мм | 6970.05 | PNM-9320VQ | PNM-9322VQP
| 2020-12-31 | WISENET P 12М серт. 969 | PNP-9200RH/VAP | Wisenet PNP-9200RH | IP-камера PTZ, купольная уличная (до -50С), ударостойкая, с функцией день-ночь (эл.мех. ИК фильтр) и ИК подсветкой (до 200м), 1/2.5" 8M CMOS, 3840 x 2160, 30к/сек (8MP); доп. аналоговый видеовыход CVBS : 1.0 V / 75Ω composite; 0,3/0 лк, BLC, WB, AGC, OSD, DIS, ONVIF, объектив f=4.8-96 мм, 20x оптический зум с адаптивной ИК-подсветкой, 16x цифровой зум, маскинг зон, WDR 120ДБ, SSNRIII, SSDR, Defog (антитуман), встроенная видеоаналитика (виртуальная линия, детектор движения, детектор оставленных/похищенных предметов, детектор движения, детектор внешнего воздействия), пресеты, автотрекинг; H.265, H.264, M- JPEG, 10/100 Base-T Ethernet, аудио : 1вх / 1 вых., аудиодетектор, SDXC-порт для карты памяти 128GB, тревожные входы/выходы: 4/3; питание: AC 24V, потребление: max 90 Вт; IP66, IK10; -50°C ~ +55°C; Ø236.9x 407.7 мм, 7.1 кг., сертификат Транспортной безопасности №969 | 4795.56 | PNP-9200RH | XNP-9250R
| 2020-12-31 | WISENET P 12M серт. 969 | PNO-9080R/VAP | Wisenet PNO-9080R | IP-камера 12Мпикс (4000х3000), уличная цилиндрическая с моторизованным P-iris объективом f=4,5-10 mm, день/ночь (эл.мех. ИК фильтр), ИК подсветка до 40 м., матрица 1/1.7" 12.4Mпикс CMOS (4168 x 3062), 20 к/сек (12Mпикс), 30к/сек (8Mпикс), 0.3Lux (1/30sec, F1.6, 30IRE)/0лк с ИК подсветкой; скорость затвора 2 ~ 1/12,000 сек.; H.265, H.264, M- JPEG до 10 независимых видео профайлов; RJ-45 (10/100/1000BASE-T), доп. композитный видевыход CVBS : 1.0 V / 75Ω; WDR 120Дб., усиление контраста SSDR, шумоподавление SSNR (2D+3D фильтр), антитуман (Defog); детектор движения (8 зон), маскирование (16 зон); встроенная видеоаналитика (виртуальная линия, вход/выход из зоны, детектор оставленных/похищенных предметов, детектор внешнего воздействия, детектор звука, цифровой трэкинг, WiseStream, Smart Codec); переворот изображения Hallway view (90˚ / 270˚); аудио: линейный вход 2.5V DC (4mA)/выход 3,5 мм.; запись на карты SD/SDHC/SDXC (128GB) и сетевые хранилища NAS: тревожные входы/выходы: 1/1; защита IP66/IK10; питание 24V AC, 12V DC, PoE (IEEE802.3af, Class3), макс. 12,5 Вт, -40°C ~ +55°C, Ø82.4 x 87.0 x 348.3 мм, 1,4 кг., сертификат Транспортной безопасности №969 | 1486.88 | PNO-9080R | XNO-9082R
| 2020-12-31 | WISENET P 12M серт. 969 | PND-9080R/VAP | Wisenet PND-9080R | IP-камера 12Мпикс (4000х3000), внутренняя купольная с моторизованным P-iris объективом f=4,5-10 mm, день/ночь (эл.мех. ИК фильтр), ИК подсветка до 30 м., матрица 1/1.7" 12.4Mпикс CMOS (4168 x 3062), 20 к/сек (12Mпикс), 30к/сек (8Mпикс), 0.3Lux (1/30sec, F1.6, 30IRE)/0лк с ИК подсветкой; скорость затвора 2 ~ 1/12,000 сек.; H.265, H.264, M- JPEG до 10 независимых видео профайлов; RJ-45 (10/100/1000BASE-T), доп. композитный видевыход CVBS : 1.0 V / 75Ω; WDR 120Дб, усиление контраста SSDR, шумоподавление SSNR (2D+3D фильтр), антитуман (Defog); детектор движения (8 зон), маскирование (16 зон); встроенная видеоаналитика (виртуальная линия, вход/выход из зоны, детектор оставленных/похищенных предметов, детектор внешнего воздействия, детектор звука, цифровой трэкинг, WiseStream, Smart Codec); переворот изображения Hallway view (90˚ / 270˚); аудио: встроенный микрофон, линейный вход 2.5V DC (4mA)/выход 3,5 мм.; запись на карты SD/SDHC/SDXC (128GB) и сетевые хранилища NAS: тревожные входы/выходы: 1/1; защита IK08; питание 12V DC, PoE (IEEE802.3af, Class3), макс. 12,5 Вт, -30°C ~ +55°C, Ø140.8 x 113.0 мм, 650 г., сертификат Транспортной безопасности №969 | 1102.29 | PND-9080R | XND-9082RV
| 2020-12-27 | WISENET P 12M серт. 969 | PNV-9080R/VAP | Wisenet PNV-9080R | IP-камера 12Мпикс (4000х3000), уличная купольная антивандальная с моторизованным P-iris объективом f=4,5-10 mm, день/ночь (эл.мех. ИК фильтр), ИК подсветка до 40 м., матрица 1/1.7" 12.4Mпикс CMOS (4168 x 3062), 20 к/сек (12Mпикс), 30к/сек (8Mпикс), 0.3Lux (1/30sec, F1.6, 30IRE)/0лк с ИК подсветкой; скорость затвора 2 ~ 1/12,000 сек.; H.265, H.264, M- JPEG до 10 независимых видео профайлов; RJ-45 (10/100/1000BASE-T), доп. композитный видевыход CVBS : 1.0 V / 75Ω; WDR 120Дб., усиление контраста SSDR, шумоподавление SSNR (2D+3D фильтр), антитуман (Defog); детектор движения (8 зон), маскирование (16 зон); встроенная видеоаналитика (виртуальная линия, вход/выход из зоны, детектор оставленных/похищенных предметов, детектор внешнего воздействия, детектор звука, цифровой трэкинг, WiseStream, Smart Codec); переворот изображения Hallway view (90˚ / 270˚); аудио: линейный вход 2.5V DC (4mA)/выход 3,5 мм.; запись на карты SD/SDHC/SDXC (128GB) и сетевые хранилища NAS: тревожные входы/выходы: 1/1; защита IP66/IK10; питание 24V AC, 12V DC, PoE (IEEE802.3af, Class3), макс. 12,5 Вт, -40°C ~ +55°C, Ø160.0 x 118.5 мм, 990 г., сертификат Транспортной безопасности №969 | 1420.89 | PNV-9080R | XNV-9082R
| 2020-12-27 | WISENET Accessory | SBP-301HM2/VEX | Wisenet SBP-301HM2 | База подвесная для монтажа камер XNP-6040H/SCD-6081R/6080/SCV-5083R/5083/5082/SCV-3083/3082/3081/SCV-2082R/2081R/2081/SND-7084R/7084/7082/SND-6084R/6084/6083/SND-5084R/5084/5083/QNV-6070R/QNV-7080R. Совместима с кронштейнами SBP-300CM/300LM/300WM/300WM1 | 49.96 | SBP-301HM2 | SBP-301HM5
| 2020-12-31 | WISENET 12M серт. 969 | PNF-9010RV/VAP | Wisenet PNF-9010RV | IP-камера уличная антивандальная панорамная 360˚, с объективом рыбий глаз, с функцией день-ночь (эл.мех ИК фильтр), встроенная ИК подсветка - 15 м., 1/1.7" CMOS 12Мпикс 4,168 x 3,062 (эф. пикс. 2,992 x 2,992), H.265/H.264 (MPEG-4 part 10/AVC), MJPEG; поддержка WiseStream; 30 к/сек - H.265/H.264, 15 к/сек - MJPEG; доп. аналоговый выход CVBS : 1.0 V, DIP connector; обзор 360 градусов, объектив 1.98 мм, цифровой PTZ, маскинг зон, WDR 120ДБ, SSNR, SSDR, встроенная видеоаналитика (подсчет людей, анализ зон, Heatmap, пересечение линии, вход/выход из зоны наблюдения, детектор оставленных/похищенных предметов, детектор расфокусировки, детектор внешнего воздействия, аудиодетектор, детектор движения), функция улучшения изображения - антитуман (Defog); встроенная раскладка изображение (Dewarping), тревожные входы/выходы: 1/1, цифровой PTZ, 16х цифровой зум H.264, M- JPEG, 10/100 Base-T Ethernet, аудио вход/выход, встроеный микрофон, SDXC-порт для карты памяти 128ГБ; питание: DC 12V/PoE class3, потребление: max 12.95 Вт, -40°C ~ +55°C; Ø146 x 50,35 мм, вес 810 г., сертификат Транспортной безопасности №969 | 1320.3 | PNF-9010RV | XNF-9010RV
| 2020-12-31 | WISENET 12M | PNF-9010RVM/VAP | Wisenet PNF-9010RVM | IP-камера уличная антивандальная панорамная 360˚ для использования на транспорте, с объективом рыбий глаз, с функцией день-ночь (эл.мех ИК фильтр), встроенная ИК подсветка - 15 м., 1/1.7" CMOS 12Мпикс 4,168 x 3,062 (эф. пикс. 2,992 x 2,992), H.265/H.264 (MPEG-4 part 10/AVC), MJPEG; поддержка WiseStream; 30 к/сек - H.265/H.264, 15 к/сек - MJPEG; доп. аналоговый выход CVBS : 1.0 V, DIP connector; обзор 360 градусов, объектив 1.98 мм, цифровой PTZ, маскинг зон, WDR 120ДБ, SSNR, SSDR, встроенная видеоаналитика (подсчет людей, анализ зон, Heatmap, пересечение линии, вход/выход из зоны наблюдения, детектор оставленных/похищенных предметов, детектор расфокусировки, детектор внешнего воздействия, аудиодетектор, детектор движения), функция улучшения изображения - антитуман (Defog); встроенная раскладка изображение (Dewarping), тревожные входы/выходы: 1/1, цифровой PTZ, 16х цифровой зум H.264, M- JPEG, 10/100 Base-T Ethernet, аудио вход/выход, встроеный микрофон, SDXC-порт для карты памяти 128ГБ; питание: DC 12V/PoE class3, потребление: max 12.95 Вт, -40°C ~ +55°C; IP66, IK10, EN50155, EN61373, M12 коннектор; Ø146 x 50,35 мм, вес 815 г. | 1354.25 | PNF-9010RVM | XNF-8010RVM
| 2020-12-31 | Wisenet P 4 модуля | PNM-9000VQ/KAP | Wisenet PNM-9000VQ | IP-камера мультисенсорная 4 сменных видеомодуля 2МП/5МП (видеомодули заказываются отдельно), уличная антивандальная купольная; кодеки сжатия H.265 / H.264 / Motion JPEG, поддержка WiseStream II; H.265/H.264 : 2MП - 60 кадр/сек, 5MП - 30 кадр/сек, Motion JPEG: 30 кадр/сек; доп. аналоговый видео выход CVBS: 1.0 V / 75Ω; компенсация встречной засветки (BLC/HLC); улучшение контраста (SSDR); цифровое шумоподавление SSNRV (2D+3D фильтры); антитуман (Defog); детектор движения 8 зон (8-ми точечный); маскирование - 32 зоны; встроенная видеоаналитика (праздношатание, направление движения, детекция задымления/тумана; виртуальная линия, детектор лиц, детектор оставленных/похищенных предметов, вход/выход из зоны, детектор внешнего воздействия); цифровой PTZ (24х); функция обзора коридора (Hallway view 90˚/270˚); коррекция искажений объектива (LDC); RJ-45 10/100 Base-T Ethernet; 4 слота для карт записи SD/SDHC/SDXC; питание PoE+ (IEEE802.3at), макс. 25.5 Вт.; -40°C ~ +55°C; Ø253.0 x 130.0 мм, вес 3 кг., IP66 / IK10, металлический корпус, совместима с видеомодулями: SLA-2M2400Q - 2.4 мм, SLA-2M2800Q - 2.8 мм, SLA-2M3600Q - 3.6 мм, SLA-2M6000Q - 6.0 мм, SLA-5M3700Q - 3.7 мм, SLA-5M4600Q - 4.6 мм, SLA-5M7000Q - 7.0 мм | 1862.42 | PNM-9000VQ | PNM-9002VQ
| 2020-06-30 | Wisenet P 8M | PNM-9080VQ/VAP | Wisenet PNM-9080VQ | IP-камера мультисенсорная панорамная 360° уличная антивандальная купольная 8Мпикс., с функцией день-ночь (эл.мех ИК фильтр), 1/2.8" 2.38M CMOS х 4 независимых видеомодуля; встроенные моторизованные варифокальные объективы 2.8 ~ 12 мм. (4.3x) х 4 шт.; угол обзора Гор.: 119.5˚(Wide) ~ 27.9˚(Tele), Верт.: 62.8˚(Wide) ~ 15.7˚(Tele); чувствительность цв. 0,015 люкс (F1.4, 1/30сек.)/ чб. 0,0015 люкс (F1.4, 1/30сек.); доп. аналоговый видео выход CVBS: 1.0 V / 75Ω (702 x 576); компенсация встречной засветки (BLC/HLC), аппаратный динамический диапазон (WDR) 150dB; улучшение контраста (SSDR); цифровое шумоподавление SSNRV (2D+3D фильтры); цифровая стабилизация изображения с гиросенсором; удаленное управление фокусом (Simple focus); управление диафрагмой объектива DC или P-Iris; антитуман (Defog); детектор движения 8 зон (8-ми точечный); маскирование - 32 зоны; встроенная видеоаналитика (праздношатание, направление движения; виртуальная линия, детектор оставленных/похищенных предметов, вход/выход из зоны, детектор внешнего воздействия, детектор расфокусировки, детектор задымления); цифровой PTZ (24х); RJ-45 10/100 Base-T Ethernet; тревожные входы/выходы: 1/1; 4 слота для карт записи SD/SDHC/SDXC, поддержка прямой записи на ПК; питание DC 12V/ PoE+, Max. 21,6W (12VDC), Max. 25,5W (PoE+); -40°C ~ +55°C, IP66 / IK10; Ø314 x 152 мм, вес 4,83 кг., металлический корпус | 2659.11 | PNM-9080VQ | PNM-9084QZ
| 2020-06-30 | Wisenet P 20M | PNM-9081VQ/VAP | Wisenet PNM-9081VQ | IP-камера мультисенсорная панорамная 360° уличная антивандальная купольная 20Мпикс., с функцией день-ночь (эл.мех ИК фильтр), 1/1.8" 6M CMOS х 4 независимых видеомодуля; встроенные моторизованные варифокальные объективы 3.6 ~ 9.4 мм. (2.6x) х 4 шт.; угол обзора Гор.: 102.5˚(Wide) ~ 38.7˚(Tele), Гор.: 74.2˚(Wide) ~ 29.0˚(Tele),; чувствительность цв. 0,07 люкс (F1.2, 1/30сек.), Ч/Б. 0,007 люкс (F1.2, 1/30сек.); доп. аналоговый видео выход CVBS: 1.0 V / 75Ω (702 x 576); компенсация встречной засветки (BLC/HLC), аппаратный динамический диапазон (WDR) 120dB; улучшение контраста (SSDR); цифровое шумоподавление SSNRV (2D+3D фильтры); цифровая стабилизация изображения с гиросенсором; удаленное управление фокусом (Simple focus); управление диафрагмой объектива DC или P-Iris; антитуман (Defog); детектор движения 8 зон (8-ми точечный); маскирование - 32 зоны; встроенная видеоаналитика (праздношатание, направление движения; виртуальная линия, детектор оставленных/похищенных предметов, вход/выход из зоны, детектор внешнего воздействия, детектор расфокусировки, детектор задымления); цифровой PTZ (24х); RJ-45 10/100 Base-T Ethernet; тревожные входы/выходы: 1/1; 4 слота для карт записи SD/SDHC/SDXC, поддержка прямой записи на ПК; питание DC 12V/ High PoE (инжектор в комплекте), Max. 28,8W (12VDC), Max. 33,6W (HPoE); -40°C ~ +55°C, IP66 / IK10; Ø314 x 152 мм, вес 4,89 кг., металлический корпус | 4008.97 | PNM-9081VQ | PNM-9085RQZ
| 2021-12-31 | WISENET Accessory | SBP-300HF/VEX | Wisenet SBP-300HF | Кронштейн-переходник с SFP разъемом для поворотных камер SNP-6320H/5430H, Standard mini-SFP cage (For 6.5mm pitch SFP), 1250Mbps (For 1000Mbps ethernet), 155Mbps (For 100Mbps ethernet), IEEE 802.3u, IEEE 802.3z, I/O вх. 4ea / вых. 2ea, RS-485/422, Аудио Input / Output, 3.5mm type, 24V AC, -50°C ~ +55°C, IP66, IK10, Max. 65W, 3.1A, 24V AC, Ø163.9 x 157.9mm, 1.1 кг. | 542.66 | SBP-300HF
| 2021-12-31 | WISENET Accessory | SBP-301HF/VEX | Wisenet SBP-301HF | Кронштейн-переходник с SFP разъемом для поворотных камер SNP-6321H/5321H/L6233H/L5233H, Standard mini-SFP cage (For 6.5mm pitch SFP), 1250Mbps (For 1000Mbps ethernet), 155Mbps (For 100Mbps ethernet), IEEE 802.3u, IEEE 802.3z, I/O вх. 4ea / вых. 2ea, RS-485/422, Аудио Input / Output, 3.5mm type, 24V AC, -50°C ~ +55°C, IP66, IK10, Max. 65W, 3.1A, 24V AC, Ø163.9 x 157.9mm, 1.1 кг. | 542.66 | SBP-301HF
| 2022-12-31 | WISENET Accessory | STB-400/KEX | Wisenet STB-400 | Кронштейн для термокожуха STH-200, алюминий, 366,0 мм | 43.15 | STB-400
| 2021-12-31 | Wisenet P 4 модуля серт. 969 | PNM-9030V/KAP | Wisenet PNM-9030V | Сертификат Транспортной безопасности №969. IP-камера 15МП (6096x2540@180˚, 7744x1936@220˚) мультисенсорная панорамная 180°/220° уличная антивандальная купольная ; 1/2.8” CMOS 5МП х 4 сенсора (аппаратная склейка изображения на борту камеры); поддержка WiseStream II; до 5 видеопотоков от каждого видеомодуля; H.265 / H.264: 30 к/сек, MJPEG: 15 к/сек; Цв. 0.15 люкс (F2.0, 1/30сек, 30IRE) / Ч/Б : 0.01 люкс (F2.0, 1/30 сек, 30IRE); дополнительный видеовыход Micro USB тип B; фиксированные объективы 4 мм (F2.0), угол обхора [180˚ режим] Г : 180˚, В : 70˚ / [220˚ режим] Г : 220˚, В : 52˚; поворот/наклон - 355˚ / 60˚; функция День/Ночь; компенсация встречной засветки BLC/HLC (маскировка / затемнение), аппаратный динамический диапазон (WDR) 120dB; улучшение контраста (SSDR); цифровое шумоподавление SSNR III (2D+3D фильтры); цифровая стабилизация изображения; антитуман (Defog); детектор движения 8 зон (8-ми точечный), передача сигнала управления на поворотную IP камеру (Handover); маскирование - 16 зон; встроенная видеоаналитика (праздношатание, направление движения, виртуальная линия, детектор оставленных/похищенных предметов, вход/выход из зоны, детектор внешнего воздействия, Heatmap); аудиоаналитика (детектор звука, выстрел, разбитие стекла, взрыв, громкий крик); подсчет пикселей; цифровой PTZ (24х), цифровое автосопровождение; коррекция искажений объектива (LDC); сетевой разьем RJ-45 10/100/1000 Base-T; аудио : 1вх / 1 вых, кодек сжатия G.711 u-law / G.726, AAC-LC : 48Kbps при 16KHz; тревожные входы/выходы: 1/1; 2 слота для карт записи SD/SDHC/SDXC (до 256ГБ), поддержка NAS и прямой записи на ПК; поддержка ONVIF профиль S/G; питание DC 12V/ PoE+ (IEEE802.3at), макс. 21Вт (12VDC), макс. 25,5Вт (PoE); -40°C ~ +55°C; Ø253.0 x 165.0 мм, вес 3.2 кг., IP66/IK10 | 3255.39 | PNM-9030V | PNM-9031RV
| 2021-06-30 | WISENET HD+ | HCZ-6320/VAP | Wisenet HCZ-6320 | Внутренняя корпусная с встроенным трансфокатором высокого разрешения HD+ 1080p AHD, с функцией день-ночь (эл.мех. ИК фильтр); матрица 1/2.8" 2.38M CMOS; разрешение 1920 x 1080 30кадр/сек @1080p, 2.14MП; прогрессивная развертка; встроенный трансфокатор 4.44 ~ 142.6 мм (32x); чуствительность: Цвет. 0.2 люкс (1/30сек, F1.6, 30IRE), Ч/Б 0.01 люкс (1/30сек, F1.6, 30IRE); отношение сигнал/шум 50dB; видео выход AHD : 1080p, BNC/CVBS : SD, тип соединения DIP; коэффициент апертуры F1.6(Wide) / F4.4(Tele); углы обзора Гор.: 62.8˚(Wide) ~ 2.23˚(Tele) / Верт.: 36.80˚(Wide) ~ 1.26˚(Tele); компенсация встречной засветки (BLC/HLC), аппаратный динамический диапазон (WDR) 120dB; улучшение контраста (SSDR); цифровое шумоподавление SSNRIII (2D+3D фильтры); цифровая стабилизация изображения; антитуман (Defog); детектор движения 4 зоны; маскирование - 32 зоны; встроенная видеоаналитика: детектор внешнего воздействия; цифровой зум (16х); RS-485 : Samsung-T/E, Pelco-D/P, Sungjin, Panasonic, Bosch, AD, GE, Vicon, Honeywell; Coaxial : ACP (AHD Coax Protocol); питание DC 12V, Max. 6W; рабочая температура -10°C ~ +55°C; размеры 72.0 x 60 x 137 мм, вес 476 гр. | 548.07 | HCZ-6320 | HCZ-6320
NEW | 2024-02-28 | WISENET P AI 16CH | PRN-1610B2/VAP | Wisenet PRN-1610B2 |  | 7027.51
NEW | 2024-02-28 | WISENET P AI 32CH | PRN-3210B2/VAP | Wisenet PRN-3210B2 |  | 8893.42
| 2023-06-30 | WISENET P AI 32CH | PRN-3210B4/VAP | Wisenet PRN-3210B4 | Сетевой видеорегистратор с искусственным интеллектом (ИИ) до 32 каналов; распознавание лиц (база лиц 100000 при использовании камер с ИИ); распознавание номеров автомобилей (при использовании камер серии Wisenet P/X): поиск по атрибутам: человек, машина, лицо, номерной знак, цвет, возраст, пол, головной убор, сумка, наличие маски на лице, очки); H.265, H.264, MJPEG, поддержка разрешения до 32Мпикс (H.265), запись 400 Мбит/с, воспроизведение 64M Мбит/с до 80 каналов (32 - локально, 16 - дистанционно до 4-х пользователей); до 16 жестких дисков с горячей заменой (Hot swap) SATA до 10Тбайт (до 160 Тбайт суммарно); RAID-5/6; поддержка iSCSI хранилища; поддержка резервирования записи в случае выхода регистратора из строя (Failover N+1); автоматическая запись архива с microSD карты (ARB); web-интерфейс; мониторинг через мобильные устройства (Android, iOS), поддержка соединения P2P (QR код); поддержка двойного монитора: HDMI 4К, 1080р/HDMI 1080p; USB * 4; сухие контакты вх./вых. 8/4, запись аудио на 64 канала G.711, G.726, AAC (16/48KHz), RJ-45, Gigabit ethernet x 1 порт; блок питания 100 ~ 240V AC 50/60Hz, 2,7А, потребление макс. 285Вт; +0°C ~ +40°C, размеры: 440.0 x 132.0 x 571.1 мм, 13.6 кг., операционная система Linux, поддержка ONVIF, RTP, RTSP, HTTP, CGI(SUNAPI)/SDK для интеграции со сторонними системами | 15175.59 | PRN-3210B4 | PRN-3200B4
| 2023-06-30 | WISENET P AI 64CH | PRN-6410B4/VAP | Wisenet PRN-6410B4 | Сетевой видеорегистратор с искусственным интеллектом (ИИ) до 64 каналов; распознавание лиц (база лиц 100000 при использовании камер с ИИ); распознавание номеров автомобилей (при использовании камер серии Wisenet P/X): поиск по атрибутам: человек, машина, лицо, номерной знак, цвет, возраст, пол, головной убор, сумка, наличие маски на лице, очки); H.265, H.264, MJPEG, поддержка разрешения до 32Мпикс (H.265), запись 400 Мбит/с, воспроизведение 64Mbps до 112 каналов (64 - локально, 16 - дистанционно до 4-х пользователей); до 16 жестких дисков с горячей заменой (Hot swap) SATA до 10Тбайт (до 160 Тбайт суммарно); RAID-5/6; поддержка iSCSI хранилища; поддержка резервирования записи в случае выхода регистратора из строя (Failover N+1); автоматическая запись архива с microSD карты (ARB); web-интерфейс; мониторинг через мобильные устройства (Android, iOS), поддержка соединения P2P (QR код); поддержка двойного монитора: HDMI 4К, 1080р/HDMI 1080p; USB * 4; сухие контакты вх./вых. 8/4, запись аудио на 64 канала G.711, G.726, AAC (16/48KHz), RJ-45, Gigabit ethernet x 3 порта; блок питания 100 ~ 240V AC 50/60Hz, 2,7А, потребление макс. 285Вт; +0°C ~ +40°C, размеры: 440.0 x 132.0 x 571.1 мм, 14.3 кг., операционная система Linux, поддержка ONVIF, RTP, RTSP, HTTP, CGI(SUNAPI)/SDK для интеграции со сторонними системами | 17452.18 | PRN-6410B4 | PRN-6400B4
| 2023-06-30 | WISENET P AI 64CH | PRN-6410DB4/VAP | Wisenet PRN-6410DB4 | Сетевой видеорегистратор с искусственным интеллектом (ИИ) до 64 каналов; распознавание лиц (база лиц 100000 при использовании камер с ИИ); распознавание номеров автомобилей (при использовании камер серии Wisenet P/X): поиск по атрибутам: человек, машина, лицо, номерной знак, цвет, возраст, пол, головной убор, сумка, наличие маски на лице, очки); H.265, H.264, MJPEG, поддержка разрешения до 32Мпикс (H.265), запись 400 Мбит/с, воспроизведение 64Mbps до 112 каналов (64 - локально, 16 - дистанционно до 4-х пользователей); до 16 жестких дисков с горячей заменой (Hot swap) SATA до 10Тбайт (до 160 Тбайт суммарно); RAID-5/6; поддержка iSCSI хранилища; поддержка резервирования записи в случае выхода регистратора из строя (Failover N+1); автоматическая запись архива с microSD карты (ARB); web-интерфейс; мониторинг через мобильные устройства (Android, iOS), поддержка соединения P2P (QR код); поддержка двойного монитора: HDMI 4К, 1080р/HDMI 1080p; USB * 4; сухие контакты вх./вых. 8/4, запись аудио на 64 канала G.711, G.726, AAC (16/48KHz), RJ-45, Gigabit ethernet x 3 порта; 2-а блока питания 100 ~ 240V AC 50/60Hz, 2,7А, потребление макс. 285Вт; +0°C ~ +40°C, размеры: 440.0 x 132.0 x 571.1 мм, 14.3 кг., операционная система Linux, поддержка ONVIF, RTP, RTSP, HTTP, CGI(SUNAPI)/SDK для интеграции со сторонними системами | 18159.5 | PRN-6410DB4 | PRN-6400DB4
|  | Face recognition license | SSI-FR01L/KEX | Wisenet FRS | Лицензия на распознавание лиц, подключение 1 камеры к программному обеспечению Wisenet FRS, неограниченная база лиц, распознавание лиц людей в потоке, одновременное распознавание лиц всех людей, попавших в поле зрения видеокамеры, распознавание при изменении физических характеристик лица: старение, появление и исчезновение бороды и усов, изменение цвета кожи; ведение видеоархива с привязкой событий идентификации к видеозаписи; ввод данных в картотеку из любых источников: фотоизображения, видеофайлы, фотокамеры, сканеры, веб-камеры; интеграция с Wisenet SSM, СКУД Wisenet ACS, Milestone, ISS | 2220 | Wisenet FRS | -
| 2021-12-31 | WISENET Access Control | FA16601 | FaceStation2 | Биометрический терминал контроля доступа с встроенным распознаванием лиц; встроенный мультичастотный считыватель карт MultiCLASS SE (125kHz EM, HID Prox & 13.56Mhz MIFARE, MIFARE Plus, DESFire/EV1, FeliCa, iCLASS SE/SR, NFC, BLE, доступ по смартфону), интерфейсы подключения Wi-Fi/TCP/IP/Wiegand (вход или выход)/RS485/2 x TTL входа реле/USB 2.0, BLE; сенсорный дисплей 4", микропроцессор 1.4GHz Quad Core; память 1GB RAM + 8GB Flash; подсветка до 25000 лк, ОС Android; Maкс. число пользователей 30,000 (1:1)/3,000 (1:N); Макс. число шаблонов 900,000 (1:1)/90,000 (1:N), сравнение 1:3000 шаблонов в секунду; область захвата лиц от 145 см до 210 см.; встроенный микрофон и динамик; питание 12 V DC, 2.5А; размеры (ШxВxГ) 141 x 164 x 125 мм, рабочая температура от -20°C до 50°C | 1816.96 | FaceStation2 | -
| 2022-12-31 | WISENET Accessory | SBP-300PM/VEX | Wisenet SBP-300PM | Кронштейн-переходник на столб для поворотных камер, размеры кронштейна 166.0 x 183.0 x 65.0 мм, совместим с кронштейнами SBP-300WM1, SBP-300WM, SBP-300B | 51.24 | SBP-300PM
| 2022-05-30 | WISENET Accessory | SBP-300PMW/VEX | Wisenet SBP-300PMW | Кронштейн-переходник на столб для поворотных камер, размеры кронштейна 166.0 x 183.0 x 65.0 мм, совместим с кронштейнами SBP-300WM1, SBP-300WM, SBP-300B | 40.46 | SBP-300PMW
| 2022-05-30 | WISENET Accessory | SBP-300KMW/VEX | Wisenet SBP-300KMW | Кронштейн-переходник угловой для поворотных камер, размеры кронштейна 115.0 x 183.0 x 100.0 мм, совместим с кронштейнами SBP-300WM1, SBP-300WM, SBP-300B | 40.46 | SBP-300KMW
| 2022-12-31 | WISENET Accessory | SBP-300KM/VEX | Wisenet SBP-300KM | Кронштейн-переходник угловой для поворотных камер, размеры кронштейна 115.0 x 183.0 x 100.0 мм, совместим с кронштейнами SBP-300WM1, SBP-300WM, SBP-300B | 51.24 | SBP-300KM
| 2023-12-30 | 2МП 4,6 мм XNB-6001 | SLA-T2815B/VEX | Wisenet SLA-T2815B | Видеомодуль выносной для камеры XNB-6001, матрица 1/2.8" 2M CMOS, 2Мпикс 1945 x 1097, светочувствительность 0.03 люкс (F1.6, 1/30 сек); электронное переключение день/ночь; фиксированный объектив фокусное расстояние 2.8 мм; углы обзора Гор.: 107,4˚ / Верт.: 62,2˚, угол поворота видеомодуля ± 30°; минимальная расстояние от объектива 0,5 м; WDR 120дБ; рабочая температура -10°C ~ +55°C; размеры видеомодуля (Ш/Г/В) 66.5x46x175~737 мм (регулируемая высота); вес 0,25-1кг; длина кабеля 1,5 м, разъем RJ12; корпус черного цвета, в комплекте кронштейны для монтажа на стене, база для монтажа на горизонтальной поверхности, удлинительная штанга 522мм, дополнительные проставки высотой 40мм и 90мм | 545.52 |  | -
| 2021-12-31 | WISENET Q 4М | QNB-7000/VEU | Wisenet QNB-7000 | IP-камера 4Мпикс (2688 x 1520), внутренняя корпусная без объектива, день/ночь (эл.мех. ИК фильтр), матрица 1/3" 4Mпикс CMOS (2720 x 1536), 25к/сек @4Mпикс., цв. 0,15/ чб. 0,01лк; H.265, H.264, M-JPEG до 3 независимых видео потоков; RJ-45 (10/100), доп. аналоговый видео выход CVBS : 1.0 V / 75Ω composite 702 x 576(P); аппаратный WDR 120Дб, шумоподавление SSDR; детектор движения (4 зоны), маскирование (6 зон); встроенная видеоаналитика (детектор внешнего воздействия, детектор расфокусировки, поддержка WiseStream); переворот изображения Hallway view (90˚ / 270˚), корректировка искажений LDC (Lens Distortion Correction); аудио: вход/выход; слот для карт SD/SDHC/SDXC (128GB), запись на сетевые хранилища NAS и ПК: тревожные входы/выходы: 1/1; питание 12V DC, PoE (IEEE802.3af, Class3), потребление макс. 6.2W (PoE), Max. 5.4W (12V DC), -10°C ~ +55°C, 73.8 x 66.6 x 139.8 мм, вес 298 г. | 482.09 | QNB-7000 | QNB-8002
| 2022-07-03 | WISENET L 2M серт. 969 | LND-6010R/VAP | Wisenet LND-6010R | Сертификат Транспортной безопасности №969. IP-камера 2Мпикс (1984 x 1105), внутренняя купольная с фиксированным объективом f=3 мм, гориз. угол обзора 102°, день/ночь (эл.мех. ИК фильтр), ИК подсветка до 20 м., матрица 1/2.9" 2.19Mпикс CMOS (2000 x 1121), 30к/сек @2Mпикс., цв. 0,18/ 0лк с ИК подсветкой; H.264, M-JPEG до 3 независимых видео потоков; RJ-45 (10/100); аппаратный WDR 120Дб, шумоподавление SSNR; детектор движения (4 зоны), маскирование (6 зон); встроенная видеоаналитика (детектор внешнего воздействия, детектор расфокусировки); поддержка WiseStream II; переворот изображения Hallway view (90˚ / 270˚), корректировка искажений LDC (Lens Distortion Correction); слот для карт SD/SDHC (32GB): питание PoE (IEEE802.3af, Class3), потребление макс. 6.5W (PoE), -10°C ~ +55°C, Ø110 x 86 мм, вес 230 г. | 142.1 | LND-6010R | LND-6012R
| 2022-07-03 | WISENET L 2M | LND-6020R/VAP | Wisenet LND-6020R | IP-камера 2Мпикс (1984 x 1105), внутренняя купольная с фиксированным объективом f=4 мм, гориз. угол обзора 80°, день/ночь (эл.мех. ИК фильтр), ИК подсветка до 20 м., матрица 1/2.9" 2.19Mпикс CMOS (2000 x 1121), 30к/сек @2Mпикс., цв. 0,18/ 0лк с ИК подсветкой; H.264, M-JPEG до 3 независимых видео потоков; RJ-45 (10/100); аппаратный WDR 120Дб, шумоподавление SSNR; детектор движения (4 зоны), маскирование (6 зон); встроенная видеоаналитика (детектор внешнего воздействия, детектор расфокусировки); поддержка WiseStream II; переворот изображения Hallway view (90˚ / 270˚), корректировка искажений LDC (Lens Distortion Correction); слот для карт SD/SDHC (32GB): питание PoE (IEEE802.3af, Class3), потребление макс. 6.5W (PoE), -10°C ~ +55°C, Ø110 x 86 мм, вес 230 г. | 142.1 | LND-6020R | LND-6022R
| 2022-07-03 | WISENET L 2M | LND-6030R/VAP | Wisenet LND-6030R | IP-камера 2Мпикс (1984 x 1105), внутренняя купольная с фиксированным объективом f=6 мм, гориз. угол обзора 51°, день/ночь (эл.мех. ИК фильтр), ИК подсветка до 20 м., матрица 1/2.9" 2.19Mпикс CMOS (2000 x 1121), 30к/сек @2Mпикс., цв. 0,18/ 0лк с ИК подсветкой; H.264, M-JPEG до 3 независимых видео потоков; RJ-45 (10/100); аппаратный WDR 120Дб, шумоподавление SSNR; детектор движения (4 зоны), маскирование (6 зон); встроенная видеоаналитика (детектор внешнего воздействия, детектор расфокусировки); поддержка WiseStream II; переворот изображения Hallway view (90˚ / 270˚), корректировка искажений LDC (Lens Distortion Correction); слот для карт SD/SDHC (32GB): питание PoE (IEEE802.3af, Class3), потребление макс. 6.5W (PoE), -10°C ~ +55°C, Ø110 x 86 мм, вес 230 г. | 142.1 | LND-6030R | -
| 2022-07-03 | WISENET L 2M | LND-6070R/VAP | Wisenet LND-6070R | IP-камера 2Мпикс (1984 x 1105), внутренняя купольная с варифокальным объективом 3.2 ~ 10 мм (F1.6 ~ F2.9), гориз. угол обзора 101.6° ~ 31.3°, день/ночь (эл.мех. ИК фильтр), ИК подсветка до 20 м., матрица 1/2.9" 2.19Mпикс CMOS (2000 x 1121), 30к/сек @2Mпикс., цв. 0,095/ 0лк с ИК подсветкой; H.264, M-JPEG до 3 независимых видео потоков; RJ-45 (10/100); аппаратный WDR 120Дб, шумоподавление SSNR; детектор движения (4 зоны), маскирование (6 зон); встроенная видеоаналитика (детектор внешнего воздействия, детектор расфокусировки); поддержка WiseStream II; переворот изображения Hallway view (90˚ / 270˚), корректировка искажений LDC (Lens Distortion Correction); слот для карт SD/SDHC (32GB): питание PoE (IEEE802.3af, Class3), потребление макс. 6.5W (PoE), -10°C ~ +55°C, Ø119.8 x 98.8 мм, вес 274 г. | 243.59 | LND-6070R | LND-6072R
| 2022-07-03 | WISENET L 2M | LNV-6010R/VAP | Wisenet LNV-6010R | IP-камера 2Мпикс (1984 x 1105), уличная антивандальная купольная с фиксированным объективом f=3 мм, гориз. угол обзора 102°, день/ночь (эл.мех. ИК фильтр), ИК подсветка до 30 м., матрица 1/2.9" 2.19Mпикс CMOS (2000 x 1121), 30к/сек @2Mпикс., цв. 0,18/ 0лк с ИК подсветкой; H.264, M-JPEG до 3 независимых видео потоков; RJ-45 (10/100); аппаратный WDR 120Дб, шумоподавление SSNR; детектор движения (4 зоны), маскирование (6 зон); встроенная видеоаналитика (детектор внешнего воздействия, детектор расфокусировки); поддержка WiseStream II; переворот изображения Hallway view (90˚ / 270˚), корректировка искажений LDC (Lens Distortion Correction); слот для карт SD/SDHC (32GB): питание PoE (IEEE802.3af, Class3), потребление макс. 6.5W (PoE), -30°C ~ +55°C, Ø120.3 x 91.7 мм, вес 395 г. | 157.34 | LNV-6010R | LNV-6012R
| 2022-07-03 | WISENET L 2M | LNV-6020R/VAP | Wisenet LNV-6020R | IP-камера 2Мпикс (1984 x 1105), уличная антивандальная купольная с фиксированным объективом f=4 мм, гориз. угол обзора 80°, день/ночь (эл.мех. ИК фильтр), ИК подсветка до 30 м., матрица 1/2.9" 2.19Mпикс CMOS (2000 x 1121), 30к/сек @2Mпикс., цв. 0,18/ 0лк с ИК подсветкой; H.264, M-JPEG до 3 независимых видео потоков; RJ-45 (10/100); аппаратный WDR 120Дб, шумоподавление SSNR; детектор движения (4 зоны), маскирование (6 зон); встроенная видеоаналитика (детектор внешнего воздействия, детектор расфокусировки); поддержка WiseStream II; переворот изображения Hallway view (90˚ / 270˚), корректировка искажений LDC (Lens Distortion Correction); слот для карт SD/SDHC (32GB): питание PoE (IEEE802.3af, Class3), потребление макс. 6.5W (PoE), -30°C ~ +55°C, Ø120.3 x 91.7 мм, вес 395 г. | 157.34 | LNV-6020R | LNV-6022R
| 2022-07-03 | WISENET L 2M | LNV-6030R/VAP | Wisenet LNV-6030R | IP-камера 2Мпикс (1984 x 1105), уличная антивандальная купольная с фиксированным объективом f=6 мм, гориз. угол обзора 51°, день/ночь (эл.мех. ИК фильтр), ИК подсветка до 30 м., матрица 1/2.9" 2.19Mпикс CMOS (2000 x 1121), 30к/сек @2Mпикс., цв. 0,18/ 0лк с ИК подсветкой; H.264, M-JPEG до 3 независимых видео потоков; RJ-45 (10/100); аппаратный WDR 120Дб, шумоподавление SSNR; детектор движения (4 зоны), маскирование (6 зон); встроенная видеоаналитика (детектор внешнего воздействия, детектор расфокусировки); поддержка WiseStream II; переворот изображения Hallway view (90˚ / 270˚), корректировка искажений LDC (Lens Distortion Correction); слот для карт SD/SDHC (32GB): питание PoE (IEEE802.3af, Class3), потребление макс. 6.5W (PoE), -30°C ~ +55°C, Ø120.3 x 91.7 мм, вес 395 г. | 157.34 | LNV-6030R | -
| 2022-07-03 | WISENET L 2M серт. 969 | LNV-6070R/VAP | Wisenet LNV-6070R | Сертификат Транспортной безопасности №969. IP-камера 2Мпикс (1984 x 1105), уличная антивандальная купольная с варифокальным объективом 3.2 ~ 10 мм (F1.6 ~ F2.9), гориз. угол обзора 101.6° ~ 31.3°, день/ночь (эл.мех. ИК фильтр), ИК подсветка до 30 м., матрица 1/2.9" 2.19Mпикс CMOS (2000 x 1121), 30к/сек @2Mпикс., цв. 0,095/ 0лк с ИК подсветкой; H.264, M-JPEG до 3 независимых видео потоков; RJ-45 (10/100); аппаратный WDR 120Дб, шумоподавление SSNR; детектор движения (4 зоны), маскирование (6 зон); встроенная видеоаналитика (детектор внешнего воздействия, детектор расфокусировки); поддержка WiseStream II; переворот изображения Hallway view (90˚ / 270˚), корректировка искажений LDC (Lens Distortion Correction); слот для карт SD/SDHC (32GB): питание PoE (IEEE802.3af, Class3), потребление макс. 6.5W (PoE), -30°C ~ +55°C, Ø137.8 x 106.1mm мм, вес 515 г. | 276.56 | LNV-6070R | LNV-6072R
| 2021-12-31 | WISENET Q 2M | QNE-6080RV/VAP | Wisenet QNE-6080RV | IP-камера 2МП (1984 x 1520 эффект. пикс.), уличная антивандальная купольная с моторизованным варифокальным объективом f=3,2-10 мм. (3.1x), углы обзора Гор.: 104.2˚ ~ 31.2˚ / Верт.: 55.1˚ ~ 17.5˚, день/ночь (эл.мех. ИК фильтр), ИК подсветка до 30 м., матрица 1/2,9" 2,19MП CMOS (2000 x 1121); H.264/H.265: 30кадр/сек (2MП), MJPEG: 15кадр/сек; чувствительность Цв: 0.2 люкс F1.6, Ч/Б: 0 люкс с ИК подсветкой; H.265, H.264, M-JPEG до 3 независимых видео профайлов; RJ-45 (10/100BASE-T); WDR 120Дб, компенсация задней засветки (BLC), шумоподавление (SSNR); детектор движения 4 зоны, маскирование 6 зон; встроенная видеоаналитика (детектор движения, внешнего воздействия, детектор расфокусировки); поддержка сжатия WiseStream; переворот изображения Hallway view (90˚ / 270˚), корректировка искажений LDC (Lens Distortion Correction); аудио: линейный вход; запись на карты SD/SDHC/SDXC (128GB) и сетевые хранилища NAS: тревожные входы/выходы: 1/1; защита IP66/IK10, питание 12V DC, PoE (IEEE802.3af, Class3), макс. 8.3W (PoE), макс. 7.6W (12V DC), -30°C ~ +55°C, Ø144.9 x 135.5 мм, вес 1,3 кг., корпус цвета слоновой кости | 393.28 | QNE-6080RV | -
| 2021-12-31 | WISENET Q 2M | QNE-6080RVW/VAP | Wisenet QNE-6080RVW | IP-камера 2МП (1984 x 1520 эффект. пикс.), уличная антивандальная купольная с моторизованным варифокальным объективом f=3,2-10 мм. (3.1x), углы обзора Гор.: 104.2˚ ~ 31.2˚ / Верт.: 55.1˚ ~ 17.5˚, день/ночь (эл.мех. ИК фильтр), ИК подсветка до 30 м., матрица 1/2,9" 2,19MП CMOS (2000 x 1121); H.264/H.265: 30кадр/сек (2MП), MJPEG: 15кадр/сек; чувствительность Цв: 0.2 люкс F1.6, Ч/Б: 0 люкс с ИК подсветкой; H.265, H.264, M-JPEG до 3 независимых видео профайлов; RJ-45 (10/100BASE-T); WDR 120Дб, компенсация задней засветки (BLC), шумоподавление (SSNR); детектор движения 4 зоны, маскирование 6 зон; встроенная видеоаналитика (детектор движения, внешнего воздействия, детектор расфокусировки); поддержка сжатия WiseStream; переворот изображения Hallway view (90˚ / 270˚), корректировка искажений LDC (Lens Distortion Correction); аудио: линейный вход; запись на карты SD/SDHC/SDXC (128GB) и сетевые хранилища NAS: тревожные входы/выходы: 1/1; защита IP66/IK10, питание 12V DC, PoE (IEEE802.3af, Class3), макс. 8.3W (PoE), макс. 7.6W (12V DC), -30°C ~ +55°C, Ø144.9 x 135.5 мм, вес 1,3 кг., корпус белого цвета | 393.28 | QNE-6080RVW | -
| 2021-12-31 | WISENET Q 4M | QNV-7010R/VAP | Wisenet QNV-7010R | IP-камера 4Мпикс (2592 x 1520), уличная антивандальная купольная с фиксированным объективом f=2,8 мм., гориз. угол обзора 110°, верт.: 63°, день/ночь (эл.мех. ИК фильтр), ИК подсветка до 20 м., матрица 1/3" 4.1Mпикс CMOS (2720 x 1536), 20 к/сек (4Mпикс), 30к/сек (2Mпикс), цв. 0,5/ 0лк с ИК подсветкой; H.265, H.264, M- JPEG до 3 независимых видео профайлов; RJ-45 (10/100); WDR 120Дб, шумоподавление SSNR; детектор движения (4 зоны), маскирование (6 зон); встроенная видеоаналитика (детектор движения, внешнего воздействия, детектор расфокусировки, WiseStream); переворот изображения Hallway view (90˚ / 270˚), корректировка искажений LDC (Lens Distortion Correction); аудио: линейный вход; запись на карты SD/SDHC/SDXC (128GB) и сетевые хранилища NAS: тревожные входы/выходы: 1/1; защита IP66/IK10, питание 12V DC, PoE (IEEE802.3af, Class3), до 6,8 Вт (PoE), до 5,7 Вт (12 В постоянного тока), -40°C ~ +55°C, Ø120,3 x 91,7 мм, вес 490 г. | 284.19 | QNV-7010R | QNV-7012R
| 2021-12-31 | WISENET Q 4M | QNV-7020R/VAP | Wisenet QNV-7020R | IP-камера 4Мпикс (2592 x 1520), уличная антивандальная купольная с фиксированным объективом f=3,6 мм., гориз. угол обзора 81°, верт.: 45°, день/ночь (эл.мех. ИК фильтр), ИК подсветка до 25 м., матрица 1/3" 4.1Mпикс CMOS (2720 x 1536), 20 к/сек (4Mпикс), 30к/сек (2Mпикс), цв. 0,4/ 0лк с ИК подсветкой; H.265, H.264, M- JPEG до 3 независимых видео профайлов; RJ-45 (10/100); WDR 120Дб, шумоподавление SSNR; детектор движения (4 зоны), маскирование (6 зон); встроенная видеоаналитика (детектор движения, внешнего воздействия, детектор расфокусировки, WiseStream); переворот изображения Hallway view (90˚ / 270˚), корректировка искажений LDC (Lens Distortion Correction); аудио: линейный вход; запись на карты SD/SDHC/SDXC (128GB) и сетевые хранилища NAS: тревожные входы/выходы: 1/1; защита IP66/IK10, питание 12V DC, PoE (IEEE802.3af, Class3), до 6,8 Вт (PoE), до 5,7 Вт (12 В постоянного тока), -40°C ~ +55°C, Ø120,3 x 91,7 мм, вес 490 г. | 284.19 | QNV-7020R | QNV-7022R
| 2021-12-31 | WISENET Q 4M | QNV-7030R/VAP | Wisenet QNV-7030R | IP-камера 4Мпикс (2592 x 1520), уличная антивандальная купольная с фиксированным объективом f=6 мм., гориз. угол обзора 53°, верт.: 31°, день/ночь (эл.мех. ИК фильтр), ИК подсветка до 30 м., матрица 1/3" 4.1Mпикс CMOS (2720 x 1536), 20 к/сек (4Mпикс), 30к/сек (2Mпикс), цв. 0,4/ 0лк с ИК подсветкой; H.265, H.264, M- JPEG до 3 независимых видео профайлов; RJ-45 (10/100); WDR 120Дб, шумоподавление SSNR; детектор движения (4 зоны), маскирование (6 зон); встроенная видеоаналитика (детектор движения, внешнего воздействия, детектор расфокусировки, WiseStream); переворот изображения Hallway view (90˚ / 270˚), корректировка искажений LDC (Lens Distortion Correction); аудио: линейный вход; запись на карты SD/SDHC/SDXC (128GB) и сетевые хранилища NAS: тревожные входы/выходы: 1/1; защита IP66/IK10, питание 12V DC, PoE (IEEE802.3af, Class3), до 6,8 Вт (PoE), до 5,7 Вт (12 В постоянного тока), -40°C ~ +55°C, Ø120,3 x 91,7 мм, вес 490 г. | 284.19 | QNV-7030R | QNV-7032R
| 2021-12-31 | WISENET Q 4M | QNV-7080R/VAP | Wisenet QNV-7080R | IP-камера 4Мпикс (2592 x 1520), уличная купольная с моторизованным варифокальным объективом f=2,8-12mm, углы обзора Гор.: 109.7˚ ~ 26.0˚ / Верт.: 60.8˚ ~ 15.2˚, день/ночь (эл.мех. ИК фильтр), ИК подсветка до 30 м., матрица 1/3" 4.1Mпикс CMOS (2720 x 1536), 20 к/сек (4Mпикс), 30к/сек (2Mпикс), чувствительность Цв: 0.15 люкс (30IRE), Ч/Б: 0 люкс с ИК подсветкой; H.265, H.264, M- JPEG до 3 независимых видео профайлов; RJ-45 (10/100); WDR 120Дб, шумоподавление SSNR; детектор движения (4 зоны), маскирование (6 зон); встроенная видеоаналитика (детектор движения, внешнего воздействия, детектор расфокусировки); поддержка сжатия WiseStream; переворот изображения Hallway view (90˚ / 270˚), корректировка искажений LDC (Lens Distortion Correction); аудио: линейный вход; запись на карты SD/SDHC/SDXC (128GB) и сетевые хранилища NAS: тревожные входы/выходы: 1/1; защита IP66/IP67/IK10, питание 12V DC, PoE (IEEE802.3af, Class3), макс. 7.2W (PoE), макс. 6.4W (12V DC), -40°C ~ +55°C, Ø137.0 x 106.1 мм, вес 680 г. | 634.33 | QNV-7080R | QNV-7082R
| 2021-12-31 | WISENET Q 4M | QND-7010R/VAP | Wisenet QND-7010R | IP-камера 4Мпикс (2592 x 1520), внутренняя купольная с фиксированным объективом f=2,8mm, гориз. угол обзора 110°, день/ночь (эл.мех. ИК фильтр), ИК подсветка до 20 м., матрица 1/3" 4.1Mпикс CMOS (2720 x 1536), 20 к/сек (4Mпикс), 30к/сек (2Mпикс), цв. 0,5 лк./ 0 лк. с ИК подсветкой; H.265, H.264, M- JPEG до 3 независимых видео профайлов; RJ-45 (10/100); WDR 120Дб, шумоподавление SSNR; детектор движения (4 зоны), маскирование (6 зон); встроенная видеоаналитика (детектор внешнего воздействия, детектор расфокусировки, WiseStream); переворот изображения Hallway view (90˚ / 270˚), корректировка искажений LDC (Lens Distortion Correction); аудио: встроенный микрофон; запись на карты SD/SDHC/SDXC (128GB) и сетевые хранилища NAS: тревожные входы/выходы: 1/1; питание 12V DC, PoE (IEEE802.3af, Class3), Max. 7W (PoE), Max. 5.8W (12V DC), -10°C ~ +55°C, Ø110.0 x 86.0 мм, вес 290 г. | 254.37 | QND-7010R | QND-7012R
| 2021-12-31 | WISENET Q 4M | QND-7020R/VAP | Wisenet QND-7020R | IP-камера 4Мпикс (2592 x 1520), внутренняя купольная с фиксированным объективом f=3,6mm, гориз. угол обзора 81°, день/ночь (эл.мех. ИК фильтр), ИК подсветка до 20 м., матрица 1/3" 4.1Mпикс CMOS (2720 x 1536), 20 к/сек (4Mпикс), 30к/сек (2Mпикс), цв. 0,4 лк./ 0 лк. с ИК подсветкой; H.265, H.264, M- JPEG до 3 независимых видео профайлов, RJ-45 (10/100BASE-T); WDR 120Дб, шумоподавление SSNR; детектор движения (4 зоны), маскирование (6 зон); встроенная видеоаналитика (детектор внешнего воздействия, детектор расфокусировки, WiseStream); переворот изображения Hallway view (90˚ / 270˚), корректировка искажений LDC (Lens Distortion Correction); аудио: встроенный микрофон; запись на карты SD/SDHC/SDXC (128GB) и сетевые хранилища NAS: тревожные входы/выходы: 1/1; питание 12V DC, PoE (IEEE802.3af, Class3), Max. 6.5W (PoE), Max. 5.43W (12V DC), -10°C ~ +55°C, Ø110.0 x 86.0 мм, вес 290 г. | 254.37 | QND-7020R | QND-7022R
| 2021-12-31 | WISENET Q 4M | QND-7030R/VAP | Wisenet QND-7030R | IP-камера 4Мпикс (2592 x 1520), внутренняя купольная с фиксированным объективом f=6mm, гориз. угол обзора 53°, день/ночь (эл.мех. ИК фильтр), ИК подсветка до 20 м., матрица 1/3" 4.1Mпикс CMOS (2720 x 1536), 20 к/сек (4Mпикс), 30к/сек (2Mпикс), цв. 0,3 лк. / 0лк с ИК подсветкой; H.265, H.264, M- JPEG до 3 независимых видео профайлов, RJ-45 (10/100BASE-T); WDR 120Дб, шумоподавление SSNR; детектор движения (4 зоны), маскирование (6 зон); встроенная видеоаналитика (детектор внешнего воздействия, детектор расфокусировки, WiseStream); переворот изображения Hallway view (90˚ / 270˚), корректировка искажений LDC (Lens Distortion Correction); аудио: встроенный микрофон; запись на карты SD/SDHC/SDXC (128GB) и сетевые хранилища NAS: тревожные входы/выходы: 1/1; питание 12V DC, PoE (IEEE802.3af, Class3), Max. 6.5W (PoE), Max. 5.43W (12V DC), -10°C ~ +55°C, Ø110.0 x 86.0 мм, вес 290 г. | 254.37 | QND-7030R | QND-7032R
| 2021-12-31 | WISENET Q 4M | QND-7080R/VAP | Wisenet QND-7080R | IP-камера 4Мпикс (2592 x 1520), купольная с моторизованным DC-объективом f=2,8-12mm, гориз. угол обзора: 109.7˚ ~ 26.0˚ / верт: 60.8˚ ~ 15.2˚; день/ночь (эл.мех. ИК фильтр), ИК подсветка до 30 м., матрица 1/3" 4.1Mпикс CMOS (2720 x 1536), 20 к/сек (4Mпикс), 30к/сек (2Mпикс), цв. 0.15Lux (30IRE)/ 0лк с ИК подсветкой; H.265, H.264, M- JPEG до 3 независимых видео профайлов; RJ-45 (10/100); WDR 120Дб, шумоподавление SSNR; детектор движения (4 зоны), маскирование (6 зон); встроенная видеоаналитика (детектор внешнего воздействия, детектор расфокусировки, WiseStream); переворот изображения Hallway view (90˚ / 270˚), корректировка искажений LDC (Lens Distortion Correction); аудио: встроенный микрофон; запись на карты SD/SDHC/SDXC (128GB) и сетевые хранилища NAS: тревожные входы/выходы: 1/1; защита IP66/IK10, питание 12V DC, PoE (IEEE802.3af, Class3), Max. 7.2W (PoE), Max. 6.4W (12V DC), -10°C ~ +55°C, Ø119.8 x 98.8 мм, вес 355 г. | 545.07 | QND-7080R | QND-7082R
| 2022-07-03 | WISENET L 2M | LNO-6010R/VAP | Wisenet LNO-6010R | IP-камера 2Мпикс (1984 x 1105), уличная цилиндрическая с фиксированным объективом f=3 мм, гориз. угол обзора 102°, день/ночь (эл.мех. ИК фильтр), ИК подсветка до 30 м., матрица 1/2.9" 2.19Mпикс CMOS (2000 x 1121), 30к/сек @2Mпикс., цв. 0,18/ 0лк с ИК подсветкой; H.264, M-JPEG до 3 независимых видео потоков; RJ-45 (10/100); аппаратный WDR 120Дб, шумоподавление SSNR; детектор движения (4 зоны), маскирование (6 зон); встроенная видеоаналитика (детектор внешнего воздействия, детектор расфокусировки); поддержка WiseStream II; переворот изображения Hallway view (90˚ / 270˚), корректировка искажений LDC (Lens Distortion Correction); слот для карт SD/SDHC (32GB): питание PoE (IEEE802.3af, Class3), потребление макс. 6.5W (PoE), -30°C ~ +55°C, Ø58.6 x 182.0 мм, вес 240 г. | 195.37 | LNO-6010R | LNO-6012R
| 2022-07-03 | WISENET L 2M | LNO-6020R/VAP | Wisenet LNO-6020R | IP-камера 2Мпикс (1984 x 1105), уличная цилиндрическая с фиксированным объективом f=4 мм, гориз. угол обзора 80°, день/ночь (эл.мех. ИК фильтр), ИК подсветка до 30 м., матрица 1/2.9" 2.19Mпикс CMOS (2000 x 1121), 30к/сек @2Mпикс., цв. 0,18/ 0лк с ИК подсветкой; H.264, M-JPEG до 3 независимых видео потоков; RJ-45 (10/100); аппаратный WDR 120Дб, шумоподавление SSNR; детектор движения (4 зоны), маскирование (6 зон); встроенная видеоаналитика (детектор внешнего воздействия, детектор расфокусировки); поддержка WiseStream II; переворот изображения Hallway view (90˚ / 270˚), корректировка искажений LDC (Lens Distortion Correction); слот для карт SD/SDHC (32GB): питание PoE (IEEE802.3af, Class3), потребление макс. 6.5W (PoE), -30°C ~ +55°C, Ø58.6 x 182.0 мм, вес 240 г. | 195.37 | LNO-6020R | LNO-6022R
| 2022-07-03 | WISENET L 2M | LNO-6030R/VAP | Wisenet LNO-6030R | IP-камера 2Мпикс (1984 x 1105), уличная цилиндрическая с фиксированным объективом f=6 мм, гориз. угол обзора 51°, день/ночь (эл.мех. ИК фильтр), ИК подсветка до 30 м., матрица 1/2.9" 2.19Mпикс CMOS (2000 x 1121), 30к/сек @2Mпикс., цв. 0,18/ 0лк с ИК подсветкой; H.264, M-JPEG до 3 независимых видео потоков; RJ-45 (10/100); аппаратный WDR 120Дб, шумоподавление SSNR; детектор движения (4 зоны), маскирование (6 зон); встроенная видеоаналитика (детектор внешнего воздействия, детектор расфокусировки); поддержка WiseStream II; переворот изображения Hallway view (90˚ / 270˚), корректировка искажений LDC (Lens Distortion Correction); слот для карт SD/SDHC (32GB): питание PoE (IEEE802.3af, Class3), потребление макс. 6.5W (PoE), -30°C ~ +55°C, Ø58.6 x 182.0 мм, вес 240 г. | 195.37 | LNO-6030R | -
| 2022-07-03 | WISENET L 2M серт. 969 | LNO-6070R/VAP | Wisenet LNO-6070R | Сертификат Транспортной безопасности №969. IP-камера 2Мпикс (1984 x 1105), уличная цилиндрическая с варифокальным объективом 3.2 ~ 10 мм, гориз. угол обзора 101.6° ~ 31.3°, день/ночь (эл.мех. ИК фильтр), ИК подсветка до 30 м., матрица 1/2.9" 2.19Mпикс CMOS (2000 x 1121), 30к/сек @2Mпикс., цв. 0,18/ 0лк с ИК подсветкой; H.264, M-JPEG до 3 независимых видео потоков; RJ-45 (10/100); аппаратный WDR 120Дб, шумоподавление SSNR; детектор движения (4 зоны), маскирование (6 зон); встроенная видеоаналитика (детектор внешнего воздействия, детектор расфокусировки); поддержка WiseStream II; переворот изображения Hallway view (90˚ / 270˚), корректировка искажений LDC (Lens Distortion Correction); слот для карт SD/SDHC (32GB): питание PoE (IEEE802.3af, Class3), потребление макс. 6.5W (PoE), -30°C ~ +55°C, Ø78.0 x 262.0 мм, вес 380 г. | 276.56 | LNO-6070R | LNO-6072R
| 2021-12-31 | WISENET Q 4M | QNO-7010R/VAP | Wisenet QNO-7010R | IP-камера 4Мпикс (2592 x 1520), уличная цилиндрическая с фиксированным объективом f=2,8 мм., гориз. угол обзора 110°, верт.: 63°, день/ночь (эл.мех. ИК фильтр), ИК подсветка до 20 м., матрица 1/3" 4.1Mпикс CMOS (2720 x 1536), 20 к/сек (4Mпикс), 30к/сек (2Mпикс), цв. 0,5/ 0лк с ИК подсветкой; H.265, H.264, M- JPEG до 3 независимых видео профайлов; RJ-45 (10/100); WDR 120Дб, шумоподавление SSNR; детектор движения (4 зоны), маскирование (6 зон); встроенная видеоаналитика (детектор движения, внешнего воздействия, детектор расфокусировки, WiseStream); переворот изображения Hallway view (90˚ / 270˚), корректировка искажений LDC (Lens Distortion Correction); аудио: линейный вход; запись на карты SD/SDHC/SDXC (128GB) и сетевые хранилища NAS: тревожные входы/выходы: 1/1; защита IP66/IK10, питание 12V DC, PoE (IEEE802.3af, Class3), до 6,6 Вт (PoE), до 5,5 Вт (12 В постоянного тока), -40°C ~ +55°C, Ø70.0 x 246.0 мм, вес 730 г. | 284.19 | QNO-7010R | QNO-7012R
| 2021-12-31 | WISENET Q 4M | QNO-7020R/VAP | Wisenet QNO-7020R | IP-камера 4Мпикс (2592 x 1520), уличная цилиндрическая с фиксированным объективом f=3,6 мм., гориз. угол обзора 81°, верт.: 45°, день/ночь (эл.мех. ИК фильтр), ИК подсветка до 25 м., матрица 1/3" 4.1Mпикс CMOS (2720 x 1536), 20 к/сек (4Mпикс), 30к/сек (2Mпикс), цв. 0,4/ 0лк с ИК подсветкой; H.265, H.264, M- JPEG до 3 независимых видео профайлов; RJ-45 (10/100); WDR 120Дб, шумоподавление SSNR; детектор движения (4 зоны), маскирование (6 зон); встроенная видеоаналитика (детектор движения, внешнего воздействия, детектор расфокусировки, WiseStream); переворот изображения Hallway view (90˚ / 270˚), корректировка искажений LDC (Lens Distortion Correction); аудио: линейный вход; запись на карты SD/SDHC/SDXC (128GB) и сетевые хранилища NAS: тревожные входы/выходы: 1/1; защита IP66/IK10, питание 12V DC, PoE (IEEE802.3af, Class3), до 6,6 Вт (PoE), до 5,5 Вт (12 В постоянного тока), -40°C ~ +55°C, Ø70.0 x 246.0 мм, вес 730 г. | 284.19 | QNO-7020R | QNO-7022R
| 2021-12-31 | WISENET Q 4M | QNO-7030R/VAP | Wisenet QNO-7030R | IP-камера 4Мпикс (2592 x 1520), уличная цилиндрическая с фиксированным объективом f=6 мм, гориз. угол обзора 53°, верт.: 31°, день/ночь (эл.мех. ИК фильтр), ИК подсветка до 30 м., матрица 1/3" 4.1Mпикс CMOS (2720 x 1536), 20 к/сек (4Mпикс), 30к/сек (2Mпикс), цв. 0,3/ 0лк с ИК подсветкой; H.265, H.264, M- JPEG до 3 независимых видео профайлов; RJ-45 (10/100); WDR 120Дб, шумоподавление SSNR; детектор движения (4 зоны), маскирование (6 зон); встроенная видеоаналитика (детектор движения, внешнего воздействия, детектор расфокусировки, WiseStream); переворот изображения Hallway view (90˚ / 270˚), корректировка искажений LDC (Lens Distortion Correction); аудио: линейный вход; запись на карты SD/SDHC/SDXC (128GB) и сетевые хранилища NAS: тревожные входы/выходы: 1/1; защита IP66/IK10, питание 12V DC, PoE (IEEE802.3af, Class3), до 6,6 Вт (PoE), до 5,5 Вт (12 В постоянного тока), -40°C ~ +55°C, Ø70.0 x 246.0 мм, вес 730 г. | 284.19 | QNO-7030R | QNO-7032R
| 2021-12-31 | WISENET Q 4M | QNO-7080R/VAP | Wisenet QNO-7080R | IP-камера 4Мпикс (2592 x 1520), уличная цилиндрическая с моторизованным варифокальным объективом f=2,8-12mm, углы обзора Гор.: 109.7˚ ~ 26.0˚ / Верт.: 60.8˚ ~ 15.2˚, день/ночь (эл.мех. ИК фильтр), ИК подсветка до 30 м., матрица 1/3" 4.1Mпикс CMOS (2720 x 1536), 20 к/сек (4Mпикс), 30к/сек (2Mпикс), чувствительность Цв: 0.15 люкс (30IRE), Ч/Б: 0 люкс с ИК подсветкой; H.265, H.264, M- JPEG до 3 независимых видео профайлов; RJ-45 (10/100); WDR 120Дб, шумоподавление SSNR; детектор движения (4 зоны), маскирование (6 зон); встроенная видеоаналитика (детектор движения, внешнего воздействия, детектор расфокусировки); поддержка сжатия WiseStream; переворот изображения Hallway view (90˚ / 270˚), корректировка искажений LDC (Lens Distortion Correction); аудио: линейный вход; запись на карты SD/SDHC/SDXC (128GB) и сетевые хранилища NAS: тревожные входы/выходы: 1/1; защита IP66/67/IK10, питание 12V DC, PoE (IEEE802.3af, Class3), макс. 8W (PoE), макс. 7W (12V DC), -40°C ~ +55°C, Ø70.0 x 246.0 мм, вес 750 г. | 634.33 | QNO-7080R | QNO-7082R
| 2021-12-31 | WISENET X 64CH 400 Мбит/с | PRN-4011/VAP | Wisenet PRN-4011 | Сетевой видеорегистратор до 64 каналов, с поддержкой кодеков H.265/H.264/MJPEG, поддержка WiseStream (H.265, H.264), поддержка ONVIF; CIF ~ 12Мпикс., 400 Мбит/с запись; до 12 жестких дисков SATA до 8Тбайт (до 96Тбайт суммарно), iSCSI хранилище (макс. 192 ТБ); RAID-5/6; поддержка резервирования записи в случае выхода регистратора из строя (Failover N+1); автоматическая запись архива с microSD карты (ARB); web-интерфейс; мониторинг через мобильные устройства (Android, iOS), HDMI до 4K (3840 x 2160), поддержка двойного монитора: HDMI / VGA; контакты вх./вых. 4/4, запись аудио на 64 канала G.711, G.726, AAC (16/48KHz), 4 разъема RJ-45 (LAN/WAN, 1 Гбит/с), 2 модуля SFP 1000 Мбит/с; RS-232C, питание 100 ~ 240V AC 50/60Hz, потребление макс. 99Вт., +0°C ~ +40°C, размеры: 436.0 x 132.0 x 450.0 мм (3U), 11 кг. | 6502.39 | PRN-4011 | XRN-6410RB2
| 2021-12-31 | WISENET Coder 16CH | SPE-1610AP/KAP | Wisenet SPE-1610AP | 16-ти канальный IP-кодер для оцифровки аналоговых камер формата CVBS, AHD(2/4MП), CVI(2MП), TVI(2MП); 16 видео входов BNC, 1.0V / 75Ω композитный PAL; видеовыход 1 HDMI (мультикартинка, 1920 x 1080); встроенная видео аналитика (детектор движения, потеря видео, внешнее воздействие, потеря сети, тревожный датчик), приватные маски х 4; сухие контакты I/O - 16 вход./4 вых.; поддержка аудио - 4 вход./1 вых., кодек сжатия G.711 u-law; RS-485 (полудуплекс), протоколы управления SAMSUNG-T, PELCO-P/D; Pelco-C (Coaxitron), AHD : ACP (AHD Coax protocol); сетевой разъем 1хRJ-45 (10/100/1000 BASE-T); формат сжатия видео H.264 (MPEG-4 Part 10/AVC); поддерживаемые разрешения 4M, 1920 x 1080, 1280 x 720, 928 x 576, 928 x288, 704 x 576, 704 x 288, 352 x 288; до 3-х видеопотоков на канал Main Stream: 4MP : 15 кадр/канал, 1080p/720p/WD1/4CIF/CIF : 25 кадр/канал; Sub Stream: WD1/4CIF : 12 кадр/канал, 2CIF/CIF/QVGA/QCIF : 25 кадр/канал; MJPEG: 2 кадра @ 1920x1080, 1280x720, 960H, D1; до 10-ти пользователей Unicast Mode; поддержка ONVIF profile S, SUNAPI (HTTP API); рабочая температура -10°C ~ +50°C; питание 12V DC, макс. 24Вт (12V, 2A); размеры 370.0 x 50.7 x 320.0 мм; вес 2,25 кг. | 1342.12 | SPE-1610AP | SPE-1620
| 2022-12-20 | WISENET Hybrid 4CH серт. 969 | HRX-420/VAP | Wisenet HRX-420 | Сертификат Транспортной безопасности №969. Мультиформатный гибридный 5 в 1 видеорегистратор, 4 аналоговых канала + 2 канала IP (суммарно 6 каналов); форматы видео сигнала IP/AHD/TVI/CVI/CVBS, поддерживаемые разрешения 8Mп, 5Mп, 4Mп, 1080p, 720p; пропускная способность 25Мб/сек.; запись видео 8Mп - 8 кадр/сек на канал, 5Mп - 12 кадр/сек на канал, 4Mп 12 кадр/сек на канал, 2Mп - 25 кадр/сек на канал; кодеки H.265, H.264, MJPEG, WiseStream; одновременное воспроизведение до 6 каналов; аудио 1 канал вход/1 канал выход, G.711/8KHz, G.726/40KHz; поддержка автоматической записи видео с карт памяти камер (Auto Recovery Backup); поиск по архиву: дата/время, фильтр детекторов от камер (виртуальная линия, вход/выход из зоны, оставленные/похищенные предметы, детектор лица, детектор звука), поиск по тексту от кассовых машин (POS) и систем распознавания номеров машин (ANPR), интеллектуальный поиск (виртуальная линия/направление пересечения, вход/выход из зоны); приложение для мобильных устройств Wisenet mobile (Android, iOS)выдевыходы для подключения мониторов VGA, HDMI до 4К (3840х2160), 2 х USB, установка 1 SATA HDD (до 6ТБ), внешний порт USB для backup; сетевой порт RJ-45 10/100/1000 Base-T, RS-485/422, Samsung-T/Pelco-D/Pelco-P; тревожные входы/выходы: 4/1; поддержка соединения P2P (QR код); до 20 удаленных подключений (поиск - 3, Live Unicast - 10, Multicast - 20); поддержка протоколов: TCP/IP, UDP/IP, RTP (UDP), RTP (TCP), RTSP, NTP, HTTP, DHCP (Server, Client), PPPoE, SMTP, ICMP, IGMP, ARP, DNS, DDNS, uPnP, HTTPS, SNMP, ONVIF (Profile-S), SUNAPI(Server, Client), Wisenet DDNS; блок питания 12V DC, потребление - Макс. 14Вт.; рабочая температура +0°C ~ +40°C, размеры: 300.0 x 47.0 x 208.7 мм | 383.1 | HRX-420 | HRX-434
| 2022-12-20 | WISENET Hybrid 4CH | HRX-421/VAP | Wisenet HRX-421 | Мультиформатный гибридный 5 в 1 видеорегистратор, 4 аналоговых канала + 2 канала IP (суммарно 6 каналов); форматы видео сигнала IP/AHD/TVI/CVI/CVBS, поддерживаемые разрешения 8Mп, 5Mп, 4Mп, 1080p, 720p; пропускная способность 25Мб/сек.; запись видео 8Mп - 8 кадр/сек на канал, 5Mп - 12 кадр/сек на канал, 4Mп 12 кадр/сек на канал, 2Mп - 25 кадр/сек на канал; кодеки H.265, H.264, MJPEG, WiseStream; одновременное воспроизведение до 6 каналов; аудио 4 канала вход/1 канал выход, G.711/8KHz, G.726/40KHz; поддержка автоматической записи видео с карт памяти камер (Auto Recovery Backup); поиск по архиву: дата/время, фильтр детекторов от камер (виртуальная линия, вход/выход из зоны, оставленные/похищенные предметы, детектор лица, детектор звука), поиск по тексту от кассовых машин (POS) и систем распознавания номеров машин (ANPR), интеллектуальный поиск (виртуальная линия/направление пересечения, вход/выход из зоны); приложение для мобильных устройств Wisenet mobile (Android, iOS)выдевыходы для подключения мониторов VGA, HDMI до 4К (3840х2160), 2 х USB, установка до 2 SATA HDD (до 6ТБ каждый), внешний порт USB для backup; сетевой порт RJ-45 10/100/1000 Base-T, RS-485/422, Samsung-T/Pelco-D/Pelco-P; тревожные входы/выходы: 4/2; поддержка соединения P2P (QR код); до 20 удаленных подключений (поиск - 3, Live Unicast - 10, Multicast - 20); поддержка протоколов: TCP/IP, UDP/IP, RTP (UDP), RTP (TCP), RTSP, NTP, HTTP, DHCP (Server, Client), PPPoE, SMTP, ICMP, IGMP, ARP, DNS, DDNS, uPnP, HTTPS, SNMP, ONVIF (Profile-S), SUNAPI(Server, Client), Wisenet DDNS; блок питания 12V DC, потребление - Макс. 28Вт.; рабочая температура +0°C ~ +40°C, размеры: 370.0 x 44.0 x 320 мм | 456.07 | HRX-421 | HRX-435
| 2022-12-20 | WISENET Hybrid 8CH | HRX-820/VAP | Wisenet HRX-820 | Мультиформатный гибридный 5 в 1 видеорегистратор, 8 аналоговых каналов + 2 канала IP (суммарно 10 каналов, возможно подключение до 10-ти IP камер); форматы видео сигнала IP/AHD/TVI/CVI/CVBS, поддерживаемые разрешения 8Mп, 5Mп, 4Mп, 1080p, 720p; пропускная способность 40Мб/сек.; запись видео 8Mп - 8 кадр/сек на канал, 5Mп - 12 кадр/сек на канал, 4Mп 12 кадр/сек на канал, 2Mп - 25 кадр/сек на канал; кодеки H.265, H.264, MJPEG, WiseStream; одновременное воспроизведение до 10 каналов; аудио 8 каналов вход/1 канал выход, G.711/8KHz, G.726/40KHz; поддержка автоматической записи видео с карт памяти камер (Auto Recovery Backup); поиск по архиву: дата/время, фильтр детекторов от камер (виртуальная линия, вход/выход из зоны, оставленные/похищенные предметы, детектор лица, детектор звука), поиск по тексту от кассовых машин (POS) и систем распознавания номеров машин (ANPR), интеллектуальный поиск (виртуальная линия/направление пересечения, вход/выход из зоны); приложение для мобильных устройств Wisenet mobile (Android, iOS)выдевыходы для подключения мониторов VGA, HDMI до 4К (3840х2160), 2 х USB, установка до 2 SATA HDD (до 6ТБ каждый), внешний порт USB для backup; сетевой порт RJ-45 10/100/1000 Base-T, RS-485/422, Samsung-T/Pelco-D/Pelco-P; тревожные входы/выходы: 8/4; поддержка соединения P2P (QR код); до 20 удаленных подключений (поиск - 3, Live Unicast - 10, Multicast - 20); поддержка протоколов: TCP/IP, UDP/IP, RTP (UDP), RTP (TCP), RTSP, NTP, HTTP, DHCP (Server, Client), PPPoE, SMTP, ICMP, IGMP, ARP, DNS, DDNS, uPnP, HTTPS, SNMP, ONVIF (Profile-S), SUNAPI(Server, Client), Wisenet DDNS; блок питания 12V DC, потребление - Макс. 32Вт.; рабочая температура +0°C ~ +40°C, размеры: 370.0 x 44.0 x 320 мм | 565.57 | HRX-820 | HRX-835
| 2022-12-20 | WISENET Hybrid 8CH | HRX-821/VAP | Wisenet HRX-821 | Мультиформатный гибридный 5 в 1 видеорегистратор, 8 аналоговых каналов + 2 канала IP ((суммарно 10 каналов, возможно подключение до 10-ти IP камер); форматы видео сигнала IP/AHD/TVI/CVI/CVBS, поддерживаемые разрешения 8Mп, 5Mп, 4Mп, 1080p, 720p; пропускная способность 40Мб/сек.; запись видео 8Mп - 8 кадр/сек на канал, 5Mп - 12 кадр/сек на канал, 4Mп 12 кадр/сек на канал, 2Mп - 25 кадр/сек на канал; кодеки H.265, H.264, MJPEG, WiseStream; одновременное воспроизведение до 10 каналов; аудио 8 каналов вход/1 канал выход, G.711/8KHz, G.726/40KHz; поддержка автоматической записи видео с карт памяти камер (Auto Recovery Backup); поиск по архиву: дата/время, фильтр детекторов от камер (виртуальная линия, вход/выход из зоны, оставленные/похищенные предметы, детектор лица, детектор звука), поиск по тексту от кассовых машин (POS), интеллектуальный поиск (виртуальная линия/направление пересечения, вход/выход из зоны); приложение для мобильных устройств Wisenet mobile (Android, iOS); выдеовыходы для подключения мониторов VGA, HDMI до 4К (3840х2160), 2 х USB, установка до 4 SATA HDD (до 6ТБ каждый), внешний порт USB для backup; сетевой порт RJ-45 10/100/1000 Base-T, RS-485/422, Samsung-T/Pelco-D/Pelco-P; тревожные входы/выходы: 8/4; поддержка соединения P2P (QR код); до 20 удаленных подключений (поиск - 3, Live Unicast - 10, Multicast - 20); поддержка протоколов: TCP/IP, UDP/IP, RTP (UDP), RTP (TCP), RTSP, NTP, HTTP, DHCP (Server, Client), PPPoE, SMTP, ICMP, IGMP, ARP, DNS, DDNS, uPnP, HTTPS, SNMP, ONVIF (Profile-S), SUNAPI(Server, Client), Wisenet DDNS; питание 100 ~ 240V AC 50/60Hz, потребление - Макс. 130Вт.; рабочая температура +0°C ~ +40°C, размеры: 440.0 x 88.0 x 384.8 мм, вес 4,6 кг. | 1240.55 | HRX-821 | HRX-835
| 2022-12-20 | WISENET Hybrid 16CH | HRX-1620/VAP | Wisenet HRX-1620 | Мультиформатный гибридный 5 в 1 видеорегистратор, 16 аналоговых каналов + 2 канала IP (суммарно 18 каналов, возможно подключение до 18-ти IP камер); форматы видео сигнала IP/AHD/TVI/CVI/CVBS, поддерживаемые разрешения 8Mп, 5Mп, 4Mп, 1080p, 720p; пропускная способность 70Мб/сек.; запись видео 8Mп - 8 кадр/сек на канал, 5Mп - 12 кадр/сек на канал, 4Mп 12 кадр/сек на канал, 2Mп - 25 кадр/сек на канал; кодеки H.265, H.264, MJPEG, WiseStream; одновременное воспроизведение до 18 каналов; аудио 4 канала вход/1 канал выход, G.711/8KHz, G.726/40KHz; поддержка автоматической записи видео с карт памяти камер (Auto Recovery Backup); поиск по архиву: дата/время, фильтр детекторов от камер (виртуальная линия, вход/выход из зоны, оставленные/похищенные предметы, детектор лица, детектор звука), поиск по тексту от кассовых машин (POS) и систем распознавания номеров машин (ANPR), интеллектуальный поиск (виртуальная линия/направление пересечения, вход/выход из зоны); приложение для мобильных устройств Wisenet mobile (Android, iOS)выдевыходы для подключения мониторов VGA, HDMI до 4К (3840х2160), 2 х USB, установка до 2 SATA HDD (до 6ТБ каждый), внешний порт USB для backup; сетевой порт RJ-45 10/100/1000 Base-T, RS-485/422, Samsung-T/Pelco-D/Pelco-P; тревожные входы/выходы: 16/4; поддержка соединения P2P (QR код); до 20 удаленных подключений (поиск - 3, Live Unicast - 10, Multicast - 20); поддержка протоколов: TCP/IP, UDP/IP, RTP (UDP), RTP (TCP), RTSP, NTP, HTTP, DHCP (Server, Client), PPPoE, SMTP, ICMP, IGMP, ARP, DNS, DDNS, uPnP, HTTPS, SNMP, ONVIF (Profile-S), SUNAPI(Server, Client), Wisenet DDNS; блок питание 12V DC, потребление - макс. 41Вт.; рабочая температура +0°C ~ +40°C, размеры: 370.0 x 44.0 x 320 мм |  | HRX-1620 | HRX-1632
| 2022-12-20 | WISENET Hybrid 16CH | HRX-1621/VAP | Wisenet HRX-1621 | Мультиформатный гибридный 5 в 1 видеорегистратор, 16 аналоговых каналов + 2 канала IP (суммарно 18 каналов, возможно подключение до 18-ти IP камер); форматы видео сигнала IP/AHD/TVI/CVI/CVBS, поддерживаемые разрешения 8Mп, 5Mп, 4Mп, 1080p, 720p; пропускная способность 70Мб/сек.; запись видео 8Mп - 8 кадр/сек на канал, 5Mп - 12 кадр/сек на канал, 4Mп 12 кадр/сек на канал, 2Mп - 25 кадр/сек на канал; кодеки H.265, H.264, MJPEG, WiseStream; одновременное воспроизведение до 18 каналов; аудио 4 канала вход/1 канал выход, G.711/8KHz, G.726/40KHz; поддержка автоматической записи видео с карт памяти камер (Auto Recovery Backup); поиск по архиву: дата/время, фильтр детекторов от камер (виртуальная линия, вход/выход из зоны, оставленные/похищенные предметы, детектор лица, детектор звука), поиск по тексту от кассовых машин (POS) и систем распознавания номеров машин (ANPR), интеллектуальный поиск (виртуальная линия/направление пересечения, вход/выход из зоны); приложение для мобильных устройств Wisenet mobile (Android, iOS)выдевыходы для подключения мониторов VGA, HDMI до 4К (3840х2160), 2 х USB, установка до 8 SATA HDD (до 6ТБ каждый), внешний порт USB для backup; сетевой порт RJ-45 10/100/1000 Base-T, RS-485/422, Samsung-T/Pelco-D/Pelco-P; тревожные входы/выходы: 16/4; поддержка соединения P2P (QR код); до 20 удаленных подключений (поиск - 3, Live Unicast - 10, Multicast - 20); поддержка протоколов: TCP/IP, UDP/IP, RTP (UDP), RTP (TCP), RTSP, NTP, HTTP, DHCP (Server, Client), PPPoE, SMTP, ICMP, IGMP, ARP, DNS, DDNS, uPnP, HTTPS, SNMP, ONVIF (Profile-S), SUNAPI(Server, Client), Wisenet DDNS; питание 100 ~ 240V AC 50/60Hz, потребление - Макс. 180Вт.; рабочая температура +0°C ~ +40°C, размеры: 440.0 x 88.0 x 384.8 мм | 1641.9 | HRX-1621 | HRX-1632
| 2022-12-31 | WISENET Access Control | 72000BEP0N01A-H003 | V2000 | Сетевой дверной IP-контроллер для СКУД , до 2 считывателей Wiegand или Clock-and-Data, порты: 1 Ethernet 10/100 Мбит/с.; до 250000 карт; реле без самоудержания, выходы 2 А при 30 В пост.тока; Макс. мощность контролируемых входов: 0,025 Вт (втекающий ток 5 мА, номинальное напряжение 5 В), опорный сигнал 0 – +5 В; Макс. рабочий ток при 12 – 24 В пост.тока: 1000mA; ширина 147,32 x высота 122,55 x глубина 32,38 мм; 0.35 кг | 1170.11 | V2000 | X1100
| 2022-12-31 | WISENET Access Control | 71000BEP0N01A-H003 | V1000 | Сетевой IP-контроллер, подключение до 32-х модулей СКУД VertX V100 (до 64-х считывателей/дверей); до 32-х охранных панелей VertX V200 (до 512 контролируемых шлейфов); до 32-х релейных модулей VertX V300 (до 384 управляемых реле); WEB интерфейс, Ethernet (10/100); до 250000 карт и 5000 событий, до 255 приоритетов; Макс. рабочий ток при 12 – 24 В пост.тока: 1000 мА; Макс. мощность контролируемых входов: 0,025 Вт (втекающий ток 5 мА, номинальное напряжение 5 В), опорный сигнал 0 – +5 В; Контакты реле (сухие контакты): 2 А при 30 В пост.тока (макс. сила тока, сертифицированная UL), 5 А при 30 В пост.тока; Ширина 147,32 x высота 122,55 x глубина 32,38 мм; 0.35 кг | 1170.11 | V1000 | X1100
| 2021-06-30 | WISENET Access Control | 70100AEP0N-H003 | V100 | Интерфейсный модуль для дверей и считывателей для контроллера V1000; до 2 считывателей Wiegand или Clock-and-Data; RS-485 – 1220 м; Wiegand – 150 м; 600 мА при 9 – 18 В пост.тока при подачи питания на считыватели; входное напряжение 60mA @ 9-18 VDC; релейные выходы 2 A @ 30Vdc; Ширина 147,32 x высота 122,55 x глубина 32,38 мм; 0.35 кг | 547.51 | V100 | X100
| 2021-06-30 | WISENET Access Control | 70200AEP0N-H003 | V200 | Интерфейсный модуль охранной сигнализации для контроллера V1000; RS-485; Входы: 16. Выходы: 2; ; Ширина 147,32 x высота 122,55 x глубина 32,38 мм; 0.35 кг | 610.51 | V200 | X200
| 2021-06-30 | WISENET Access Control | 70300AEP0N-H003 | V300 | Интерфейсный модуль на 12 релейных выходов для контроллера V1000; Порты: 1 RS-485; 12 релейных выходов типа С (2A@ 30VDC); потребление 60 mA @ 9-18 VDC; релейные выходы 2 A @ 30V DC | 688.01 | V300 | X300
| 2022-12-31 | WISENET 32" | SMT-3233/KEX | Wisenet SMT-3233 | Профессиональный LED монитор для видеонаблюдения, диагональ 32", разрешение 1920 x 1080 пикс, яркость 350cd/m2, контраст 1200 : 1, соотношение сторон 16 : 9, углы просмотра гор. 178°/ верт. 178°; количество цветов 16.7 млн., скорость ответа 8ms; наработка на отказ матрицы 30000 часов; видеовходы VGA, DVI, HDMI, BNC; RGB/DVI D-sub (15 pin), DVI-D; аудио разъем 3.5mm Mini phone jack, встроенные динамики 2 x 2Вт.; креппеж VESA™ 100x100 мм.; питание 100 ~ 240V AC (50/60Hz), потребление < 50W; рабочая температура 0°C ~ +40°C; размеры 727.7 x 433.2 x 48.8 мм, режим работы 24/7 | 1327.91 | SMT-3233 | SMT-3234
| 2023-02-28 | WISENET HD+ | HCZ-6321/VAP | Wisenet HCZ-6321 | Внутренняя корпусная с встроенным трансфокатором высокого разрешения HD+ 1080p AHD, с функцией день-ночь (эл.мех. ИК фильтр); матрица 1/2.8" 2.38M CMOS; разрешение 1920 x 1080 30кадр/сек @1080p, 2.14MП; прогрессивная развертка; встроенный трансфокатор 4.44 ~ 142.6 мм (32x); чуствительность: Цвет. 0.2 люкс (1/30сек, F1.6, 30IRE), Ч/Б 0.01 люкс (1/30сек, F1.6, 30IRE); отношение сигнал/шум 50dB; видео выход AHD : 1080p, BNC/CVBS : SD, тип соединения DIP; коэффициент апертуры F1.6(Wide) / F4.4(Tele); углы обзора Гор.: 62.8˚(Wide) ~ 2.23˚(Tele) / Верт.: 36.80˚(Wide) ~ 1.26˚(Tele); компенсация встречной засветки (BLC/HLC), аппаратный динамический диапазон (WDR) 120dB; улучшение контраста (SSDR); цифровое шумоподавление SSNRIII (2D+3D фильтры); цифровая стабилизация изображения; антитуман (Defog); детектор движения 4 зоны; маскирование - 32 зоны; встроенная видеоаналитика: детектор внешнего воздействия; цифровой зум (16х); RS-485 : Samsung-T/E, Pelco-D/P, Sungjin, Panasonic, Bosch, AD, GE, Vicon, Honeywell; Coaxial : ACP (AHD Coax Protocol); питание DC 12V, Max. 6W; рабочая температура -10°C ~ +55°C; размеры 72.0 x 60 x 137 мм, вес 476 гр. | 548.07 | HCZ-6320 | -
| 2022-12-30 | WISENET HD+ | HCP-6230/VAP | Wisenet HCP-6230 | Внутренняя поворотная AHD(1080p) PTZ камера, с функцией день-ночь(эл.мех. ИК фильтр), матрица 1/2,8'' 2,38Мпис. CMOS, объектив 4.44 ~ 101.2 мм, оптический зумм x23 + 16х цифровой зумм; гор. угол обзора: 62.8˚(Wide) ~ 3.14˚(Tele), верт. угол обзора: 36.8˚(Wide) ~ 1.76˚(Tele); разрешение 2,14Мпикс. (1944х1104 пикс.), видеовыход BNC (AHD/CVBS), чувствительность: цвет 0.2 люкс (1/30sec, F1.6,); Ч/Б 0.01 люкс. (1/30sec, F1.6); WDR 120dB, SSDR, SSNRIII (2D + 3D фильтры), антитуман (Defog), BLC, компенсация встречной засветки (HLC), цифровая стабилизация изображения, детектор движения (4 зоны), маскинг зон (32 зоны); детектор оставленных/похищенных предметов, детектор пересечения линии; сухие контакты - 4 входа/2 выхода, RS-485, IP66, IK10 (с кожухом SHP-3701H); -10°C ~ +55°C, питание AC 24В, потребляемая мощность: макс. 20 Вт, Ø152×218 мм, вес 2,2 кг. | 997.16 | HCP-6230 | -
| 2022-12-30 | WISENET HD+ | HCP-6230H/VAP | Wisenet HCP-6230H | Уличная поворотная AHD(1080p) PTZ камера, с функцией день-ночь(эл.мех. ИК фильтр), матрица 1/2,8'' 2,38Мпис. CMOS, объектив 4.44 ~ 101.2 мм, оптический зумм x23 + 16х цифровой зумм; гор. угол обзора: 62.8˚(Wide) ~ 3.14˚(Tele), верт. угол обзора: 36.8˚(Wide) ~ 1.76˚(Tele); разрешение 2,14Мпикс. (1944х1104 пикс.), видеовыход BNC (AHD/CVBS), чувствительность: цвет 0.2 люкс (1/30sec, F1.6,); Ч/Б 0.01 люкс. (1/30sec, F1.6); WDR 120dB, SSDR, SSNRIII (2D + 3D фильтры), антитуман (Defog), BLC, компенсация встречной засветки (HLC), цифровая стабилизация изображения, детектор движения (4 зоны), маскинг зон (32 зоны); детектор оставленных/похищенных предметов, детектор пересечения линии; сухие контакты - 4 входа/2 выхода, RS-485, IP66, IK10 (с кожухом SHP-3701H); -50°C ~ +55°C, питание AC 24В, потребляемая мощность: макс. 65 Вт, Ø220×293,6 мм, вес 3,3 кг. | 1098.66 | HCP-6230H | -
| 2022-12-30 | WISENET HD+ | HCP-6320A/VAP | Wisenet HCP-6320A | Внутренняя поворотная AHD(1080p) PTZ камера, с функцией день-ночь(эл.мех. ИК фильтр), матрица 1/2,8'' 2,38Мпис. CMOS, объектив 4.44 ~ 142.6 мм, оптический зум x32; гор. угол обзора: 62.8˚(Wide) ~ 2.23˚(Tele); разрешение 2,14Мпикс. (1944х1104), видеовыход BNC (AHD), чувствительность: цвет 0.3 люкс (1/30sec, F1.6, 50IRE); Ч/Б 0.03 люкс. (1/30sec, F1.6, 50IRE); WDR 120dB, SSDR, SSNRIII, Defog, BLC, HLC, цифровая стабилизация изображения, детектор движения (4 зоны), маскинг зон (32 зоны), детектор оставленных/похищенных предметов, детектор пересечения линии, сухие контакты 4 входа/2 выхода, RS-485/422, IP66, -10°C ~ +55°C, питание AC 24В, потребляемая мощность: макс. 20 Вт, Ø152×218 мм, вес 2,2 кг. | 1217.91 | HCP-6320A | -
| 2022-12-30 | WISENET HD+ | HCP-6320HA/VAP | Wisenet HCP-6320HA | Уличная поворотная AHD(1080p) PTZ камера, с функцией день-ночь(эл.мех. ИК фильтр), матрица 1/2,8'' 2,38Мпис. CMOS, объектив 4.44 ~ 142.6 мм, оптический зум x32; гор. угол обзора: 62.8˚(Wide) ~ 2.23˚(Tele); разрешение 2,14Мпикс. (1944х1104), видеовыход BNC (AHD), чувствительность: цвет 0.3 люкс (1/30sec, F1.6, 50IRE); Ч/Б 0.03 люкс. (1/30sec, F1.6, 50IRE); WDR 120dB, SSDR, SSNRIII, Defog, BLC, HLC, цифровая стабилизация изображения, детектор движения (4 зоны), маскинг зон (32 зоны), детектор оставленных/похищенных предметов, детектор пересечения линии, сухие контакты 4 входа/2 выхода, RS-485/422, IP66, -50°C ~ +55°C, питание AC 24В, потребляемая мощность: макс. 65 Вт, Ø220×293.6 мм, вес 3,3 кг. | 1339.7 | HCP-6320HA | -
| 2021-12-30 | WISENET X 3М | TNV-7010RC/VAP | Wisenet TNV-7010RC | IP-камера угловая антивандальная; матрица 1/2.8" CMOS, разрешение 3.2 МП (2065 x 1553), 30 кадр/сек. (H.265/H.264/MJPEG); поддержка WiseStream II; встроенный фиксированный объектив 2.8 мм.; угол обзора H: 102˚ / V: 75˚; чувствительность цвет. 0,3Lux (F2.0, 1/30сек.)/чб. 0Lux (ИК подсветка 10 м); дополнительный видеовыход CVBS: 1.0 Vp-p / 75Ω композитный 720 x 576; компенсация встречной засветки (BLC/HLC), аппаратный динамический диапазон (WDR) 120dB; улучшение контраста (SSDR); цифровое шумоподавление SSNR5 (2D+3D фильтры); антитуман (Defog); детектор движения 8 зон (8-ми точечный), передача сигнала управления на поворотную IP камеру (Handover); маскирование - 32 зоны; встроенная видеоаналитика (праздношатание, направление движения, детекция расфокусировки объектива, детекция задымления/тумана; виртуальная линия, детектор лиц, детектор оставленных/похищенных предметов, вход/выход из зоны, детектор удара); аудиоаналитика (детектор звука, классификация звука: выстрел, разбитие стекла, взрыв, громкий крик); цифровой PTZ (24х), цифровое автосопровождение; функция обзора коридора (Hallway view 90˚/270˚); коррекция искажений объектива (LDC); разьем RJ-45 (10/100 Base-T); аудио: 1вх / 1 вых., встроенный микрофон; тревожные входы/выходы: 1/1; 1 слот для карт записи SD/SDHC/SDXC (до 256ГБ), поддержка NAS и прямой записи на ПК; питание DC12V, PoE (IEEE802.3af, Class3), Max. 11W (DC12V), Max. 12W (PoE); -10°C ~ +55°C; 236 x 236 x 126.5 мм, вес 2.2 гр., IP66, IP6K9K, IK10+ (50J), металлический корпус | 1308.19 | TNV-7010RC | TNV-7011RC
| 2021-12-30 | WISENET T 5М | TNV-8010C/VAP | Wisenet TNV-8010C | IP-камера угловая антивандальная 5Мп; матрица 1/2.8" CMOS, разрешение 5 МП (2592 x 1944), 30 кадр/сек. (H.265/H.264), 15 кадр/сек. (MJPEG); поддержка WiseStream II; встроенный фиксированный объектив 2.3 мм.; угол обзора H: 131˚ / V: 93.4˚; чувствительность цвет. 0,1люкс (F2.0, 1/30сек.)/чб. 0,02люкс; дополнительный видеовыход CVBS: 1.0 Vp-p / 75Ω композитный 720 x 576, дополнительный micro USB видеовыход тип В (1280х720); компенсация встречной засветки (BLC/HLC), аппаратный динамический диапазон (WDR) 120dB; улучшение контраста (SSDR); цифровое шумоподавление SSNR; антитуман (Defog); детектор движения 4 зоны, маскирование - 6 зон; встроенная видеоаналитика (направление движения, детекция расфокусировки объектива, виртуальная линия, вход/выход из зоны, детектор удара, детектор звука); функция обзора коридора (Hallway view 90˚/270˚); коррекция искажений объектива (LDC); разьем RJ-45 (10/100 Base-T); аудио: 1вх / 1 вых., встроенный микрофон; тревожные входы/выходы: 1/1; 1 слот для карт записи SD/SDHC/SDXC (до 128ГБ), поддержка NAS; поддержка ONVIF Profile S/G/T, SUNAPI(HTTP API), Wisenet open platform; питание PoE (IEEE802.3af, Class2), Max. 6,49W; -10°C ~ +55°C; размеры 1436 x 122 x 73.7 мм, вес 815 гр., IP66, IP6K9K, IK10 | 949.72 | TNV-8010C | TNV-8011C
| 2023-12-30 | WISENET Coder 4CH | SPE-410AP/KAP | Wisenet SPE-410AP | 4-х канальный IP-кодер для оцифровки аналоговых камер формата CVBS, AHD(2/4MП), CVI(2MП), TVI(2MП); 4 видео входа BNC, 1.0V / 75Ω композитный PAL; видеовыход 1 HDMI (мультикартинка, 1920 x 1080); встроенная видео аналитика (детектор движения, потеря видео, внешнее воздействие, потеря сети, тревожный датчик), приватные маски х 4; сухие контакты I/O - 4 вход./2 вых.; поддержка аудио - 4 вход./1 вых., кодек сжатия G.711 u-law; RS-485 (полудуплекс), протоколы управления SAMSUNG-T, PELCO-P/D; Pelco-C (Coaxitron), AHD : ACP (AHD Coax protocol); сетевой разъем 1хRJ-45 (10/100/1000 BASE-T); формат сжатия видео H.264 (MPEG-4 Part 10/AVC); поддерживаемые разрешения 4M, 1920 x 1080, 1280 x 720, 928 x 576, 928 x288, 704 x 576, 704 x 288, 352 x 288; до 3-х видеопотоков на канал Main Stream: 4MP : 15 кадр/канал, 1080p/720p/WD1/4CIF/CIF : 25 кадр/канал; Sub Stream: WD1/4CIF : 12 кадр/канал, 2CIF/CIF/QVGA/QCIF : 25 кадр/канал; MJPEG: 2 кадра @ 1920x1080, 1280x720, 960H, D1; до 10-ти пользователей Unicast Mode; поддержка ONVIF profile S, SUNAPI (HTTP API); рабочая температура -10°C ~ +50°C; питание 12V DC, PoE(IEEE 802.3af), макс. 9.6Вт (12V, 0.8A); размеры 178.0x 34.0 x127.8.0 мм; вес 540 гр. | 506.33 | SPE-410AP | SPE-420
| 2022-12-31 | WISENET X Plus 2М | XND-6081F/VAP | Wisenet XND-6081F | IP-камера модульная купольная встраиваемая в потолок; функция день-ночь (эл.мех. ИК фильтр); матрица 1/2.8" 2,13МП CMOS, разрешение 2 Мпикс (1945x1097), 60кадр/сек. (H.265/H.264), 30кадр/сек (MJPEG); поддержка WiseStream II; встроенный моторизованный объектив 2.8 ~ 12 мм. (4.3x); угол обзора H : 119.5˚ ~ 27.9˚ / V : 62.8˚ ~ 15.7˚; чувствительность: Цв. 0.015 люкс (1/30сек, F1.4)/ Ч/Б 0,0015 люкс (1/30сек, F1.4); дополнительный micro USB видеовыход тип В (1280х720), доп. аналоговый видео выход CVBS : 1.0 V / 75Ω; компенсация встречной засветки (BLC/HLC), аппаратный динамический диапазон (WDR) 150dB; удаленное управление фокусом (Simple focus); управление диафрагмой объектива DC/P- iris; улучшение контраста (SSDR); цифровое шумоподавление SSNR V; цифровая стабилизация изображения с гиросенсором; антитуман (Defog); детектор движения 8 зон (8-ми точечный), передача сигнала управления на поворотную IP камеру (Handover); маскирование - 32 зоны; встроенная видеоаналитика (праздношатание, направление движения, детекция расфокусировки объектива, детекция задымления/тумана; виртуальная линия, детектор лица, детектор оставленных/похищенных предметов, вход/выход из зоны, детектор удара, детектор звука); аудиоаналитика (детектор выстрела, разбитие стекла, взрыв, громкий крик); статистическая видеоаналитика: подсчет посетителей (People counting), горячая карта (Heatmap), управление очередью (Queue management); активация звукового ролика при срабатывании детекторов (до 5 аудио роликов); цифровой PTZ (24х), цифровое автосопровождение; функция обзора коридора (Hallway view 90˚/270˚); коррекция искажений объектива (LDC); RJ-45 10/100 Base-T Ethernet, аудио : 1вх / 1 вых.; тревожные входы/выходы: 1/1; 2 слота для карт записи SD/SDHC/SDXC (до 512ГБ), поддержка NAS и прямой записи на ПК; питание DC 12V/ PoE (IEEE802.3af, класс 3), макс. 5.4Вт (12V DC), макс. 7Вт (PoE); -25°C ~ +60°C; Ø205.0 x 155.0 мм, вес 1.8 кг., IP52/Plenum rate (UL2820), алюминиевый корпус | 710.46 | XND-6081F | XND-6081FZ
| 2022-12-31 | WISENET X 2М extraLUX | XND-6085V/VEU | Wisenet XND-6085V | IP-камера extraLUX купольная с функцией дистанционного управления панорамированием, наклоном, вращением и зумом (PTRZ), углы вращения ±175° / ±73° / ±175°; день-ночь (эл.мех. ИК фильтр); матрица 1/2" 2,17МП CMOS, разрешение 2 Мпикс (1945x1097), 60кадр/сек. (H.265/H.264), 30кадр/сек (MJPEG); поддержка WiseStream II; встроенный моторизованный объектив 4.1 ~ 16.4 мм. (4x); угол обзора H : 100˚ ~ 26.2˚ / V : 54˚ ~ 14.8˚; чувствительность: Цв. 0.004 люкс (1/30сек, F0.94)/ Ч/Б 0.0004 люкс (1/30сек, F0.94); дополнительный micro USB видеовыход тип В (1280х720); доп. аналоговый видео выход CVBS : 1.0 V / 75Ω; компенсация встречной засветки (BLC/HLC), аппаратный динамический диапазон (WDR) 150dB; удаленное управление фокусом (Simple focus); управление диафрагмой объектива DC; улучшение контраста (SSDR); цифровое шумоподавление SSNRV (2D+3D фильтры); цифровая стабилизация изображения с гиросенсором; антитуман (Defog); детектор движения 8 зон (8-ми точечный), передача сигнала управления на поворотную IP камеру (Handover); маскирование - 32 зоны; встроенная видеоаналитика (праздношатание, направление движения, детекция расфокусировки объектива, детекция задымления/тумана; виртуальная линия, детектор лица, детектор оставленных/похищенных предметов, вход/выход из зоны, детектор внешнего воздействия); аудиоаналитика (выстрел, разбитие стекла, взрыв, громкий крик); цифровой PTZ (24х), цифровое автосопровождение; функция обзора коридора (Hallway view 90˚/270˚); коррекция искажений объектива (LDC); RJ-45 10/100 Base-T Ethernet, аудио : 1вх / 1 вых., встроенный микрофон; тревожные входы/выходы: 1/1; 2 слота для карт записи SD/SDHC/SDXC (до 512ГБ), поддержка NAS и прямой записи на ПК; питание DC 12V/ PoE (IEEE802.3af, класс 3), Max. 8.6W (12V DC), Max. 10.2W (PoE); -30°C ~ +55°C; Ø160.0 x 140.0 мм, вес 1.25 кг., IP51/IK08, алюминиевый корпус | 1187.07 | XND-6085V | XND-6085
| 2022-12-31 | Netwrok Controller | SPC-7000/KAN | Wisenet SPC-7000 | Пульт управления сетевой универсальный с джойстиком, клавиатурой и прокруткой по архиву; поддержка IP камер, аналоговых регистраторов и аналоговых камер; перемещение в 3-х осях, подключение по Ethernet RJ-45, USBх2, Direct X, RS-485; встроенный сенсорный экран 5" TFT touch LCD; управление до 225 IP камер, до 9 операторов + 1 администратор; экспорт скриншотов на USB флеш-карту; питание 12V DC, мощность Max. 6.4W; размеры 459.1 x 59.1 x 177.9 мм., вес 1,5 кг. | 1230.67 | SPC-7000
| 2022-06-30 | WISENET X 2M | XNZ-L6320/VAP | Wisenet XNZ-L6320 | IP-камера корпусная с встроенным трансфокатором 4.44 ~ 142.6 (32х); матрица 1/2.8" 2M CMOS; разрешение 1944 x 1212 (эф. пикс), 60 кадр/сек. (H.265/H.264), 30 кадр/сек (MJPEG); поддержка WiseStream II; чувствительность 0,05/0.005лк. (F1.6, 1/30сек.); доп. аналоговый видео выход CVBS : 1.0 V / 75Ω; апертура F1.6 (Wide) / F4.4 (Tele), углы обзора Гор: 61.8˚(Wide) ~ 2.19˚(Tele) / Верт: 36.2˚(Wide) ~ 1.24˚(Tele); механический ИК-фильтр День/Ночь; компенсация встречной засветки (BLC/HLC), аппаратный динамический диапазон (WDR) 120dB; улучшение контраста (SSDR); цифровое шумоподавление SSNR5; цифровая стабилизация изображения; антитуман (Defog); детектор движения 8 зон (8-ми точечный), передача сигнала управления на поворотную IP камеру (Handover); маскирование - 32 зоны; встроенная видеоаналитика (праздношатание, направление движения, детекция задымления/тумана, виртуальная линия, детектор лица, детектор оставленных/похищенных предметов, вход/выход из зоны, детектор внешнего воздействия, детектор звука); аудиоаналитика (выстрел, разбитие стекла, взрыв, громкий крик); цифровое автосопровождение, цифровой PTZ (32х); коррекция искажений объектива (LDC); сетевые разъемы: RJ-45 (10/100 Base-T); аудио: 1вх./ 1 вых.; сжатие звука G.711 u-law / G.726, G.726 (ADPCM) 8KHz, G.711 8KHz, G.726 : 16Kbps, 24Kbps, 32Kbps, 40Kbps, AAC-LC : 48Kbps при 16KHz; тревожные входы/выходы: 1/1; 1 слот для карт записи SD/SDHC/SDXC (до 256ГБ), поддержка NAS и прямой записи на ПК; поддержка ONVIF Profile S/G/T, SUNAPI (HTTP API), Wisenet open platform; питание DC 12V/ PoE (IEEE 802.3af, class3), Max. 5.2W (12VDC), Max. 6.8W (PoE); -10°C ~ +55°C; 72 x 63.9 x 135.4 мм, вес 480 гр. | 1136.72 | XNZ-L6320 | XNZ-L6320A
| 2022-06-30 | WISENET X 2M серт. 969 | XNZ-6320/VAP | Wisenet XNZ-6320 | Сертификат Транспортной безопасности №969. IP-камера корпусная с встроенным трансфокатором 4.44 ~ 142.6 (32х); матрица 1/2.8" 2.4M CMOS; разрешение 1944 x 1212, 2.35M (эф. пикс), 60 кадр/сек. (H.265/H.264), 30 кадр/сек (MJPEG); поддержка WiseStream II; чувствительность 0,05/0.005лк. (F1.6, 1/30сек.); дополнительный micro USB видеовыход тип В (1280х720); доп. аналоговый видео выход CVBS : 1.0 V / 75Ω; встроенный оптический трансфокатор 4.44 ~ 142.6 мм (32x), F1.6 (Wide) / F4.4 (Tele), углы обзора Гор: 61.8˚(Wide) ~ 2.19˚(Tele) / Верт: 36.2˚(Wide) ~ 1.24˚(Tele); механический ИК-фильтр День/Ночь; компенсация встречной засветки (BLC/HLC), аппаратный динамический диапазон (WDR) 150dB; улучшение контраста (SSDR); цифровое шумоподавление SSNR5 (2D+3D фильтры); цифровая стабилизация изображения (встроенный Gyro сенсор); антитуман (Defog); детектор движения 8 зон (8-ми точечный), передача сигнала управления на поворотную IP камеру (Handover); маскирование - 24 зоны; встроенная видеоаналитика (праздношатание, направление движения, детекция задымления/тумана, виртуальная линия, детектор лица, детектор оставленных/похищенных предметов, вход/выход из зоны, детектор внешнего воздействия, детектор звука); аудиоаналитика (выстрел, разбитие стекла, взрыв, громкий крик); цифровой PTZ (32х); коррекция искажений объектива (LDC); сетевые разъемы: RJ-45 (10/100 Base-T) / оптический SFP; аудио: 1вх. 2.5VDC (4mA)/ 1 вых. 1 Vrms; сжатие звука G.711 u-law / G.726, G.726 (ADPCM) 8KHz, G.711 8KHz, G.726 : 16Kbps, 24Kbps, 32Kbps, 40Kbps, AAC-LC : 48Kbps при 16KHz; тревожные входы/выходы: 1/2; RS-485/RS-422 - Samsung-T, Pelco-D/P, Panasonic, Bosch, AD, GE, Vicon, Honeywell; 2 слота для карт записи SD/SDHC/SDXC (до 512ГБ), поддержка NAS и прямой записи на ПК; поддержка ONVIF Profile S/G; питание DC 12V/ PoE (IEEE 802.3af, class3), Max. 6.7W (12VDC), Max. 7W (PoE); -10°C ~ +55°C; 76 x 96 x 143.5 мм, вес 578 гр. | 1096.14 | XNZ-6320 | XNZ-6320A